## 可选绿色建材总表
附件3
佛山市绿色建材目录-可选绿色建材明细（更新至2023年1月9日）
序号 | 20类可选 产品类别 | 绿色产品名称 | 申报单位 | 规格型号 | 进入目录 形式
1 | 2.玻璃 | 建筑用钢化玻璃 | 东莞南玻工程玻璃有限公司 | 平面普通钢化玻璃（4、5、6、8、10、12、15、19mm） 和 平面低辐射镀膜钢化玻璃（6、8、10、12mm） | 中国绿色产品认证
2 | 2.玻璃 | 平面普通钢化玻璃 | 广东省隆玻科技集团股份有限公司 | 厚度5mm | 中国绿色产品认证
3 | 2.玻璃 | 平面普通钢化玻璃 | 广东省隆玻科技集团股份有限公司 | 厚度6mm | 中国绿色产品认证
4 | 2.玻璃 | 钢化夹层玻璃 | 广东省隆玻科技集团股份有限公司 | 5mm+0.76mmPVB+5mm | 中国绿色产品认证
5 | 2.玻璃 | 钢化夹层玻璃 | 广东省隆玻科技集团股份有限公司 | 5mm+0.76mmPVB+6mm、6mm+0.76mmPVB+5mm | 中国绿色产品认证
6 | 2.玻璃 | 钢化夹层玻璃 | 广东省隆玻科技集团股份有限公司 | 6mm+0.76mmPVB+6mm | 中国绿色产品认证
7 | 2.玻璃 | 钢化夹层玻璃 | 广东省隆玻科技集团股份有限公司 | 5mm+1.14mmPVB+5mm | 中国绿色产品认证
8 | 2.玻璃 | 钢化夹层玻璃 | 广东省隆玻科技集团股份有限公司 | 5mm+1.14mmPVB+6mm、6mm+1.14mmPVB+5mm | 中国绿色产品认证
9 | 2.玻璃 | 钢化夹层玻璃 | 广东省隆玻科技集团股份有限公司 | 6mm+1.14mmPVB+6mm | 中国绿色产品认证
10 | 2.玻璃 | 普通钢化中空玻璃 | 广东省隆玻科技集团股份有限公司 | 5mmELS280+12A+5mmLGE-I+12A+5mm 白玻 | 中国绿色产品认证
11 | 2.玻璃 | 普通钢化中空玻璃 | 广东省隆玻科技集团股份有限公司 | 5mmELS280+12A+5mmLGE-I+12A+6mm 白玻、5mm ELS280+12A+6mmLGE-I+12A+5mm 白玻、6mm ELS280+12A+5mmLGE-I+12A+5mm 白玻 | 中国绿色产品认证
12 | 2.玻璃 | 普通钢化中空玻璃 | 广东省隆玻科技集团股份有限公司 | 5mmELS280+12A+6mmLGE-I+12A+6mm 白玻、6mm ELS280+12A+5mmLGE-I+12A+6mm 白玻、6mm ELS280+12A+6mmLGE-I+12A+5mm 白玻 | 中国绿色产品认证
13 | 2.玻璃 | 普通钢化中空玻璃 | 广东省隆玻科技集团股份有限公司 | 6mmELS280+12A+6mmLGE-I+12A+6mm 白玻 | 中国绿色产品认证
14 | 2.玻璃 | 建筑用中空玻璃 | 东莞南玻工程玻璃有限公司 | 6CET13-65XD+12A+6C+12A+6C、 6TCEN12-57D+12A+6C+12A+6C、 6TCEN12-57D+12A+6C+12A+6C等 | 中国绿色产品认证
15 | 2.玻璃 | 建筑用夹层玻璃 | 东莞南玻工程玻璃有限公司 | 采用0.38、0.76、1.14、1.52mmPVB和/或0.89mmSGP作为中间层的建筑夹层玻璃 | 中国绿色产品认证
16 | 3.保温隔热材料 | 保温装饰一体板 | 广东美涂士建材股份有限公司 | 1220*2440 | 绿色建材评价标识（三星）
17 | 3.保温隔热材料 | 绝热用挤塑聚苯乙烯泡沫塑料板（XPS） | 广州孚达保温隔热材料有限公司 | X350(B1级)1200*600*50mm | 中国绿色建材产品认证（三星）
18 | 3.保温隔热材料 | 绝热用挤塑聚苯乙烯泡沫塑料板（XPS） | 广州孚达保温隔热材料有限公司 | X350(B1级)1200*600*40mm | 中国绿色建材产品认证（三星）
19 | 3.保温隔热材料 | 绝热用挤塑聚苯乙烯泡沫塑料板（XPS） | 广州孚达保温隔热材料有限公司 | X350(B1级)2400*600*50mm | 中国绿色建材产品认证（三星）
20 | 3.保温隔热材料 | 绝热用挤塑聚苯乙烯泡沫塑料板（XPS） | 广州孚达保温隔热材料有限公司 | X350(B1级)2400*600*40mm | 中国绿色建材产品认证（三星）
21 | 3.保温隔热材料 | 绝热用挤塑聚苯乙烯泡沫塑料板（XPS） | 广州孚达保温隔热材料有限公司 | X500(B1级)1200*600*50mm | 中国绿色建材产品认证（三星）
22 | 3.保温隔热材料 | 绝热用挤塑聚苯乙烯泡沫塑料板（XPS） | 广州孚达保温隔热材料有限公司 | X500(B1级)1200*600*40mm | 中国绿色建材产品认证（三星）
23 | 3.保温隔热材料 | 绝热用挤塑聚苯乙烯泡沫塑料板（XPS） | 广州孚达保温隔热材料有限公司 | X500(B1级)2400*600*50mm | 中国绿色建材产品认证（三星）
24 | 3.保温隔热材料 | 绝热用挤塑聚苯乙烯泡沫塑料板（XPS） | 广州孚达保温隔热材料有限公司 | X500(B1级)2400*600*40mm | 中国绿色建材产品认证（三星）
25 | 3.保温隔热材料 | XPS挤塑板 | 武汉赛凯龙节能技术有限公司 | 1200*600*30mm | 专家评审通过
26 | 3.保温隔热材料 | NEA保温找平凝胶 | 广东沐峰节能创新科技有限公司 | NEA-1-白 20升/件 | 中国绿色建材产品认证（三星）
27 | 3.保温隔热材料 | 建筑外墙用外保温岩棉板 | 陕西合力保温材料制品有限责任公司 | 1200*600*30-150*140kg | 绿色建材评价标识证书（三星）
28 | 3.保温隔热材料 | 一体保温隔热隔音防潮材料(上凉牌TPU80无热桥屋面装饰隔热砖) | 广东泰诺节能新材料有限公司 | TPU80 | 中国绿色建材产品认证（二星）
29 | 3.保温隔热材料 | 一体保温隔热隔音防潮材料（上凉牌外墙节能装饰一体砖） | 广东泰诺节能新材料有限公司 | WPU20 600*900*20mm | 中国绿色建材产品认证（二星）
30 | 3.保温隔热材料 | 建筑幕墙、钢结构和内保温用岩棉板 | 泰石节能材料股份有限公司 | (60-160)-1200*600*（30-200） | 中国绿色建材产品认证（三星）
31 | 3.保温隔热材料 | 高强度屋面板 | 泰石节能材料股份有限公司 | （160-180）-1200*600*（50-100） | 中国绿色建材产品认证（三星）
32 | 3.保温隔热材料 | 外墙外保温岩棉板 | 泰石节能材料股份有限公司 | （140-160）-1200*600*（30-180） | 中国绿色建材产品认证（三星）
33 | 3.保温隔热材料 | 岩棉条 | 泰石节能材料股份有限公司 | （70-140）-1200*150*（20-150） （80-160）-1200*150*（20-300） | 中国绿色建材产品认证（三星）
34 | 5.建筑门窗 | 铝合金推拉门 | 佛山市德斯莱斯家居科技有限公司 | 铝型材宽度（mm）:15-155 | 中国绿色建材产品认证（一星）
35 | 5.建筑门窗 | 铝合金推拉窗 | 佛山市德斯莱斯家居科技有限公司 | 铝型材宽度（mm）:60-135 | 中国绿色建材产品认证（一星）
36 | 5.建筑门窗 | 铝合金推拉门 | 广东贝克洛幕墙门窗系统有限公司 | 1、型材宽度：门扇宽度尺寸60-90（mm） 2、玻璃配置（不低于）： 8mmLowE+9暖边Ar+8mmLowE+9暖边Ar+8mm | 中国绿色建材产品认证（三星）
37 | 8.木地板 | 钛晶面实木复合地板 | 浙江世友木业有限公司 | 910*127*15/0.6 | 中国绿色产品认证
38 | 8.木地板 | 18系列浸渍纸层压木质地板 | 浙江世友木业有限公司 | 1212*163*11 | 中国绿色产品认证
39 | 8.木地板 | 钛晶面实木地板 | 浙江世友木业有限公司 | 910*122*18 | 中国绿色产品认证
40 | 8.木地板 | 木地板(浸渍纸层压木质地板) | 千年舟新材科技集团股份有限公司 | 1220*200*12mm E0级 | 中国绿色产品认证
41 | 8.木地板 | 胶合板（难燃胶合板） | 千年舟新材科技集团股份有限公司 | 1220*2440*9mm | 中国绿色产品认证
42 | 8.木地板 | 木质地板：浸渍纸层压木质地板 | 大自然家居（中国）有限公司 | 806*128*12mm | 中国绿色产品认证
43 | 8.木地板 | 木质地板：实木复合地板 | 大自然家居（中国）有限公司 | 915mm*127mm*(12-15)mm | 中国绿色产品认证
44 | 9.金属复合装饰材料 | 穿条式隔热铝合金建筑型材 | 广东华昌集团有限公司 | 传热系数Ⅳ级 | 中国绿色建材产品认证（三星）
45 | 9.金属复合装饰材料 | 铝合金建筑型材（阳极氧化型材） | 广东华昌集团有限公司 | AA15级以上 | 中国绿色建材产品认证（三星）
46 | 9.金属复合装饰材料 | 铝合金建筑型材（喷漆型材） | 广东华昌集团有限公司 | 氟碳喷涂（三涂） | 中国绿色建材产品认证（三星）
47 | 9.金属复合装饰材料 | 铝合金建筑型材（喷粉型材） | 广东华昌集团有限公司 | 氟碳粉末 | 中国绿色建材产品认证（三星）
48 | 9.金属复合装饰材料 | 铝合金建筑型材（电泳涂漆型材） | 广东华昌集团有限公司 | Ⅳ级复合膜 | 中国绿色建材产品认证（三星）
49 | 9.金属复合装饰材料 | 浇注式隔热铝合金建筑型材 | 广东华昌集团有限公司 | 传热系数Ⅱ级 | 中国绿色建材产品认证（一星）
50 | 9.金属复合装饰材料 | 2.0mm建筑装饰用氟碳铝单板 | 佛山市南海英吉威铝建材有限公司 | 2.0mm | 中国绿色建材产品认证（三星）
51 | 9.金属复合装饰材料 | 2.5mm建筑装饰用氟碳铝单板 | 佛山市南海英吉威铝建材有限公司 | 2.5mm | 中国绿色建材产品认证（三星）
52 | 9.金属复合装饰材料 | 3.0mm建筑装饰用氟碳铝单板 | 佛山市南海英吉威铝建材有限公司 | 3.0mm | 中国绿色建材产品认证（三星）
53 | 9.金属复合装饰材料 | 铝单板 | 佛山市新景装饰材料制造有限公司 | 建筑装饰用铝单板W FC FPT（2.0-3.0）（3003） | 中国绿色建材产品认证（二星）
54 | 9.金属复合装饰材料 | 铝单板 | 佛山市新景装饰材料制造有限公司 | 建筑装饰用铝单板N FC FPT（0.5-3.0）（1100、3003） | 中国绿色建材产品认证（二星）
55 | 9.金属复合装饰材料 | 铝蜂窝吊顶板 | 佛山市新景装饰材料制造有限公司 | 铝蜂窝吊顶板FPT JF K/T/Y WK （0.50-3.00） | 中国绿色建材产品认证（二星）
56 | 9.金属复合装饰材料 | 铝单板 | 佛山市南海联兴得利装饰材料有限公司 | 建筑装饰用铝单板W FCFPT(2.0-3.0) (3003) | 中国绿色建材产品认证（二星）
57 | 9.金属复合装饰材料 | 铝单板 | 广州市太铝铝业有限公司 | 长：100mm-7000mm 宽：100mm-1500mm | 中国绿色建材产品认证（一星）
58 | 9.金属复合装饰材料 | 铝蜂窝复合板 | 广州市太铝铝业有限公司 | 长：100mm-6000mm 宽：100mm-1500mm | 中国绿色建材产品认证（一星）
59 | 9.金属复合装饰材料 | 瓦楞复合板 | 广州市太铝铝业有限公司 | 长：100mm-6000mm 宽：100mm-1500mm | 中国绿色建材产品认证（一星）
60 | 9.金属复合装饰材料 | 铝单板 | 广东柏尔思新型建材有限公司 | 建筑装饰用铝单板 W FC FPT （2.0-3.0）（3003）GB/T 23443-2009 | 中国绿色建材产品认证（二星）
61 | 9.金属复合装饰材料 | 铝蜂窝吊顶板 | 广东柏尔思新型建材有限公司 | 铝蜂窝吊顶板（GT、FPT）JF K/T/Y WK （0.50-3.00）GB/T23444-2009 | 中国绿色建材产品认证（二星）
62 | 9.金属复合装饰材料 | 铝单板 | 广东柏尔思新型建材有限公司 | 建筑装饰用铝单板 N FC FPT （0.5-3.0）（1100、3003）GB/T 23443-2009 | 中国绿色建材产品认证（二星）
63 | 9.金属复合装饰材料 | 铝蜂窝吊顶板 | 佛山市南海联兴得利装饰材料有限公司 | 铝蜂窝吊顶板FPT JF K/T/Y WK(0.50-3.00) GB/T23444-2009 | 中国绿色建材产品认证（二星）
64 | 10.无机装饰板材 | 雅壁板 | 广东菲力绿色板业有限公司 | 2440*1220*8mm | 符合性证明
65 | 10.无机装饰板材 | 雅木板 | 广东菲力绿色板业有限公司 | 2440*1220*8mm | 符合性证明
66 | 10.无机装饰板材 | 钢石板 | 广东菲力绿色板业有限公司 | 2440*1220*8mm | 符合性证明
67 | 10.无机装饰板材 | 铝石板 | 广东菲力绿色板业有限公司 | 2440*1220*8mm | 符合性证明
68 | 10.无机装饰板材 | 无石棉纤维水泥板（新元素） | 广东新元素板业有限公司 | 9*1220*2440mm（C类板） | 专家评审通过
69 | 10.无机装饰板材 | 无石棉纤维增强硅酸钙板（新元素） | 广东新元素板业有限公司 | 9*1220*2440mm（C类板） | 专家评审通过
70 | 10.无机装饰板材 | 纸面石膏板(耐潮石膏板） | 千年舟新材科技集团股份有限公司 | 1220*2440*9.5mm | 专家评审通过
71 | 10.无机装饰板材 | 镁质胶凝材料 硫氧镁平板 | 玛格瑞斯（盐城）新型建材有限公司 | 1220*2440*(3-20)mm | 绿色建材产品认证（三星）
72 | 10.无机装饰板材 | 无机预涂板（医疗洁净板） | 肇庆三乐集成房屋制造有限公司 | 1220*2440*6 | 专家评审通过
73 | 10.无机装饰板材 | 无石棉纤维增强硅酸钙板 | 肇庆三乐集成房屋制造有限公司 | 1220*2440*6 | 专家评审通过
74 | 10.无机装饰板材 | 无石棉增强纤维水泥平板 | 肇庆三乐集成房屋制造有限公司 | 1220*2400*8 | 专家评审通过
75 | 12.运动场地材料 | 硅PU球场面层 | 广东高捷体育产业有限公司 | 8mm厚 | 符合性证明
76 | 12.运动场地材料 | 复合型塑胶跑道面层 | 广东高捷体育产业有限公司 | 13mm厚 | 符合性证明
77 | 12.运动场地材料 | 预制型跑道卷材 | 广东高捷体育产业有限公司 | 13mm厚 | 符合性证明
78 | 12.运动场地材料 | 混合型塑胶跑道面层 | 广东高捷体育产业有限公司 | 13mm厚 | 符合性证明
79 | 12.运动场地材料 | 全塑型塑胶跑道面层 | 广东高捷体育产业有限公司 | 13mm厚 | 符合性证明
80 | 12.运动场地材料 | 透气型塑胶跑道面层 | 广东高捷体育产业有限公司 | 13mm厚 | 符合性证明
81 | 12.运动场地材料 | EPDM彩色颗粒 | 广州市恒利体育材料有限公司 | 面层颗粒 | 专家评审通过
82 | 12.运动场地材料 | 硅pu球场面层 | 广州市盛邦康体场地材料有限公司 | 3-8mm | 专家评审通过
83 | 12.运动场地材料 | 透气型塑胶跑道面层（渗水型） | 广州市盛邦康体场地材料有限公司 | 13mm | 专家评审通过
84 | 12.运动场地材料 | 混合型塑胶跑道面层 | 广州市盛邦康体场地材料有限公司 | 13mm | 专家评审通过
85 | 12.运动场地材料 | 全塑型塑胶跑道面层 | 广州市盛邦康体场地材料有限公司 | 13mm | 专家评审通过
86 | 13.五金配件 | 陶瓷片密封水嘴 | 优达（中国）有限公司 | 厨房用抽取式单把手龙头KF37202L-CP | 中国绿色建材产品认证（三星）
87 | 13.五金配件 | 陶瓷片密封水嘴 | 优达（中国）有限公司 | 单孔脸盆用单把手龙头LF35101L-CP | 中国绿色建材产品认证（三星）
88 | 13.五金配件 | 广东邦克不锈钢水龙头 | 广东邦克厨卫有限公司 | BK1819 | 专家评审通过
89 | 13.五金配件 | 截止阀 | 广州市佳福斯阀门制造有限公司 | J41W、J41H | 中国绿色建材产品认证（三星）
90 | 13.五金配件 | 球阀 | 广州市佳福斯阀门制造有限公司 | Q41F、Q61F、Q11F、Q341F、Q361F、Q347F、Q367F | 中国绿色建材产品认证（三星）
91 | 13.五金配件 | 闸阀 | 广州市佳福斯阀门制造有限公司 | Z45X、Z41X、Z85X、Z81X | 中国绿色建材产品认证（三星）
92 | 13.五金配件 | 蝶阀 | 广州市佳福斯阀门制造有限公司 | D341X、D342X、D371X、D381X、D41X、D71X、D81X | 中国绿色建材产品认证（三星）
93 | 13.五金配件 | 抗震支吊架 | 深圳优力可科技股份有限公司 | DN65-DN300 | 专家评审通过
94 | 13.五金配件 | 抗震支吊架（槽钢） | 深圳优力可科技股份有限公司 | 21*2.0K、41*2.0 K、41D*2.0K、62*2.5 K | 专家评审通过
95 | 13.五金配件 | 抗震支吊架（锚栓） | 深圳优力可科技股份有限公司 | M12*60*110、M12*80*130 | 专家评审通过
96 | 13.五金配件 | 抗震支吊架（管束） | 深圳优力可科技股份有限公司 | DN65-DN200 | 专家评审通过
97 | 13.五金配件 | 抗震支吊架（可调式铰链C） | 深圳优力可科技股份有限公司 | 可调式铰链C | 专家评审通过
98 | 13.五金配件 | 抗震支吊架（抗震连接座D） | 深圳优力可科技股份有限公司 | 抗震连接座D | 专家评审通过
99 | 13.五金配件 | 抗震支吊架（螺母） | 深圳优力可科技股份有限公司 | M10、M12、M16 | 专家评审通过
100 | 13.五金配件 | 抗震支吊架（螺栓） | 深圳优力可科技股份有限公司 | M8、M10、M12 | 专家评审通过
101 | 14.其他材料 | 生态石——圣罗莎中灰 | 广东东鹏控股股份有限公司 | 1200*600*18mm | 专家评审通过
102 | 14.其他材料 | 生态石——朝雨 | 广东东鹏控股股份有限公司 | 1800*2700*20mm | 专家评审通过
103 | 14.其他材料 | 生态石——高原 | 广东东鹏控股股份有限公司 | 1800*2700*20mm | 专家评审通过
104 | 14.其他材料 | 生态石——白贝 | 广东东鹏控股股份有限公司 | 1800*2700*20mm | 专家评审通过
105 | 14.其他材料 | 生态石——溪畅 | 广东东鹏控股股份有限公司 | 1800*2700*20mm | 专家评审通过
106 | 14.其他材料 | 生态石——朝露 | 广东东鹏控股股份有限公司 | 1800*2700*20mm | 专家评审通过
107 | 14.其他材料 | 生态石——朝阳 | 广东东鹏控股股份有限公司 | 1800*2700*20mm | 专家评审通过
108 | 14.其他材料 | 生态石——山川 | 广东东鹏控股股份有限公司 | 1800*2700*20mm | 专家评审通过
109 | 14.其他材料 | 生态石——朝霞 | 广东东鹏控股股份有限公司 | 1800*2700*20mm | 专家评审通过
110 | 14.其他材料 | 生态石——安和 | 广东东鹏控股股份有限公司 | 1800*2700*20mm | 专家评审通过
111 | 14.其他材料 | 生态石——恒澈 | 广东东鹏控股股份有限公司 | 1800*2700*20mm | 专家评审通过
112 | 14.其他材料 | 生态石——恒净 | 广东东鹏控股股份有限公司 | 1800*2700*20mm | 专家评审通过
113 | 14.其他材料 | 生态石——天润 | 广东东鹏控股股份有限公司 | 1800*2700*20mm | 专家评审通过
114 | 14.其他材料 | 混凝土路面砖 | 佛山市南海区利水清源环境科技有限公司 | 200*100*60 | 符合性证明
115 | 14.其他材料 | 透水路面砖 | 佛山市南海区利水清源环境科技有限公司 | 300*300*80 | 符合性证明
116 | 14.其他材料 | 混凝土路缘石 | 佛山市南海区利水清源环境科技有限公司 | 500*350*150 | 符合性证明
117 | 14.其他材料 | 隔声垫、减震垫板（5mm平面型） | 广州宝来声学材料有限公司 | 5mm*1000mm*12500mm | 符合性证明
118 | 14.其他材料 | 隔声垫、减震垫板（3mm平面型） | 广州宝来声学材料有限公司 | 3mm*1000mm*20000mm | 符合性证明
119 | 14.其他材料 | 隔声垫、减震垫板(5mm单面凹型) | 广州宝来声学材料有限公司 | 5mm*1000mm*12500mm | 符合性证明
120 | 14.其他材料 | 衣柜（覆面） | 佛山维尚家具制造有限公司 | Y系列 | 中国绿色产品认证
121 | 14.其他材料 | 书柜（覆面） | 佛山维尚家具制造有限公司 | X系列 | 中国绿色产品认证
122 | 14.其他材料 | 鞋柜（覆面） | 佛山维尚家具制造有限公司 | X、Z系列 | 中国绿色产品认证
123 | 14.其他材料 | 斗柜（覆面） | 佛山维尚家具制造有限公司 | X系列 | 中国绿色产品认证
124 | 14.其他材料 | 厅柜（覆面） | 佛山维尚家具制造有限公司 | X系列 | 中国绿色产品认证
125 | 14.其他材料 | 餐边柜（覆面） | 佛山维尚家具制造有限公司 | X系列 | 中国绿色产品认证
126 | 14.其他材料 | 电视柜（覆面） | 佛山维尚家具制造有限公司 | X系列 | 中国绿色产品认证
127 | 14.其他材料 | 床头柜（覆面） | 佛山维尚家具制造有限公司 | X系列 | 中国绿色产品认证
128 | 14.其他材料 | 吊柜（覆面） | 佛山维尚家具制造有限公司 | X系列 | 中国绿色产品认证
129 | 14.其他材料 | 酒柜（覆面） | 佛山维尚家具制造有限公司 | X系列 | 中国绿色产品认证
130 | 14.其他材料 | 玄关柜（覆面） | 佛山维尚家具制造有限公司 | X系列 | 中国绿色产品认证
131 | 14.其他材料 | 飘窗柜（覆面） | 佛山维尚家具制造有限公司 | X系列 | 中国绿色产品认证
132 | 14.其他材料 | 灵感柜（可任意组合柜类） | 佛山维尚家具制造有限公司 | L系列 | 中国绿色产品认证
133 | 14.其他材料 | 橱柜（覆面） | 佛山维尚家具制造有限公司 | K,Z,C 系列 | 中国绿色产品认证
134 | 14.其他材料 | 卫浴柜（覆面） | 佛山维尚家具制造有限公司 | X,D,V系列 | 中国绿色产品认证
135 | 14.其他材料 | 钢柜文件柜 | 广东欧林德家具有限公司 | 900*400*1850 | 专家评审通过
136 | 14.其他材料 | 屏风卡位 | 广东欧林德家具有限公司 | 1600*1700*750/1150 | 专家评审通过
137 | 14.其他材料 | 活动柜 | 广东欧林德家具有限公司 | 350*400*500 | 专家评审通过
138 | 14.其他材料 | 燃气用埋地聚乙烯（PE）管材 | 广东联塑科技实业有限公司 | dn20mm-dn450mm | 绿色建材产品认证（三星）
139 | 14.其他材料 | 燃气用埋地聚乙烯（PE）管件 | 广东联塑科技实业有限公司 | dn20mm-dn400mm | 绿色建材产品认证（三星）
140 | 14.其他材料 | 建筑用绝缘电工套管（硬质套管) | 广东联塑科技实业有限公司 | dn16mm-dn63mm | 中国绿色建材产品认证（一星）
141 | 14.其他材料 | 礼堂椅、阶梯椅 、会议椅、剧院椅 | 佛山市英驰座椅有限公司 | YC-101 | 中国绿色建材产品认证
142 | 14.其他材料 | 礼堂椅 、排椅、剧院椅、报告厅座椅 | 佛山市英驰座椅有限公司 | YC-901 | 中国绿色建材产品认证
143 | 14.其他材料 | 固定连体课桌、阶梯教室课桌、智能教室座椅 | 佛山市英驰座椅有限公司 | KC-210 | 中国绿色建材产品认证
144 | 14.其他材料 | 礼堂椅 、看台椅、活动议会厅座椅、报告厅座椅 | 佛山市英驰座椅有限公司 | 常规 | 中国绿色建材产品认证
145 | 14.其他材料 | 礼堂椅 、排椅、 剧院椅、公共排椅、会议椅、报告厅座椅、报告厅会议椅 | 佛山市英驰座椅有限公司 | 常规 | 中国绿色建材产品认证
146 | 14.其他材料 | 固定连体课桌、阶梯教室课桌、阶梯椅、固定连体排椅、排椅 | 佛山市英驰座椅有限公司 | 常规 | 中国绿色建材产品认证
147 | 14.其他材料 | 无机人造石（无机石英石-纯美系列） | 广东原创新材料科技有限公司 | 2730*1620*18mm、2730*1620*20mm、2730*1620*25mm、2730*1620*30mm、3250*1620*18mm、3250*1620*20mm、3250*1620*25mm、3250*1620*30mm | 中国绿色建材产品认证（三星）
148 | 14.其他材料 | 无机人造石（无机石英石-幻彩系列） | 广东原创新材料科技有限公司 | 2730*1620*18mm、2730*1620*20mm、2730*1620*25mm、2730*1620*30mm、3250*1620*18mm、3250*1620*20mm、3250*1620*25mm、3250*1620*30mm | 中国绿色建材产品认证（三星）
149 | 14.其他材料 | 无机人造石（无机石英石-幻彩系列） | 广东原创新材料科技有限公司 | 2730*1620*18mm、2730*1620*20mm、2730*1620*25mm、2730*1620*30mm、3250*1620*18mm、3250*1620*20mm、3250*1620*25mm、3250*1620*30mm | 中国绿色建材产品认证（三星）
150 | 14.其他材料 | 无机人造石（无机石英石-颗粒系列） | 广东原创新材料科技有限公司 | 2730*1620*18mm、2730*1620*20mm、2730*1620*25mm、2730*1620*30mm、3250*1620*18mm、3250*1620*20mm、3250*1620*25mm、3250*1620*30mm | 中国绿色建材产品认证（三星）
151 | 14.其他材料 | 无机人造石（无机石英石-颗粒系列） | 广东原创新材料科技有限公司 | 2730*1620*18mm、2730*1620*20mm、2730*1620*25mm、2730*1620*30mm、3250*1620*18mm、3250*1620*20mm、3250*1620*25mm、3250*1620*30mm | 中国绿色建材产品认证（三星）
152 | 14.其他材料 | 无机人造石（无机石英石-花纹系列） | 广东原创新材料科技有限公司 | 2730*1620*18mm、2730*1620*20mm、2730*1620*25mm、2730*1620*30mm、3250*1620*18mm、3250*1620*20mm、3250*1620*25mm、3250*1620*30mm | 中国绿色建材产品认证（三星）
153 | 14.其他材料 | 无机人造石（无机石英石-花纹系列） | 广东原创新材料科技有限公司 | 2730*1620*18mm、2730*1620*20mm、2730*1620*25mm、2730*1620*30mm、3250*1620*18mm、3250*1620*20mm、3250*1620*25mm、3250*1620*30mm | 中国绿色建材产品认证（三星）
154 | 14.其他材料 | 无机人造石（无机水磨石） | 广东原创新材料科技有限公司 | 2730*1620*18mm、2730*1620*20mm、2730*1620*25mm、2730*1620*30mm、3250*1620*18mm、3250*1620*20mm、3250*1620*25mm、3250*1620*30mm | 中国绿色建材产品认证（三星）
155 | 14.其他材料 | 无机人造石（无机水磨石） | 广东原创新材料科技有限公司 | 2730*1620*18mm、2730*1620*20mm、2730*1620*25mm、2730*1620*30mm、3250*1620*18mm、3250*1620*20mm、3250*1620*25mm、3250*1620*30mm | 中国绿色建材产品认证（三星）
156 | 14.其他材料 | 无机人造石（无机石英石-纯美系列） | 广东原创新材料科技有限公司 | 2730*1620*18mm、2730*1620*20mm、2730*1620*25mm、2730*1620*30mm、3250*1620*18mm、3250*1620*20mm、3250*1620*25mm、3250*1620*30mm | 中国绿色建材产品认证（三星）
157 | 16.冷热源设备 | 水冷式冷水机组 | 广东欧科空调制冷有限公司 | EKSC235A3 | 专家评审通过
158 | 16.冷热源设备 | 螺杆式水源热泵机组 | 广东欧科空调制冷有限公司 | EKSC295AR3SQ | 专家评审通过
159 | 16.冷热源设备 | 变频分体挂壁式空调器 | 广东美的制冷设备有限公司 | KFR-26GW/BP3DN8Y-PC401(1) | 绿色建材产品分级认证（三星）
160 | 16.冷热源设备 | 变频分体嵌入式空调器 | 广东美的制冷设备有限公司 | KFR-51QW/BP3DN8Y-D(2)-W | 绿色建材产品分级认证（二星）
161 | 16.冷热源设备 | 变频分体嵌入式空调器 | 广东美的制冷设备有限公司 | KFR-72QW/BP3DN8Y-D(2)-W | 绿色建材产品分级认证（二星）
162 | 16.冷热源设备 | 变频分体嵌入式空调器 | 广东美的制冷设备有限公司 | KFR-72QW/BP3SDN8Y-D(2)-W | 绿色建材产品分级认证（二星）
163 | 16.冷热源设备 | 变频分体嵌入式空调器 | 广东美的制冷设备有限公司 | KFR-120QW/BP2SDN8Y-D(2)-W | 绿色建材产品分级认证（二星）
164 | 16.冷热源设备 | 变频分体落地式空调器 | 广东美的制冷设备有限公司 | KFR-72LW/BDN8Y-PA401(2)A | 绿色建材产品分级认证（二星）
165 | 16.冷热源设备 | 变频分体落地式空调器 | 广东美的制冷设备有限公司 | KFR-120LW/BSDN8Y-PA401(2)A | 绿色建材产品分级认证（二星）
166 | 16.冷热源设备 | 变频分体落地式空调器 | 广东美的制冷设备有限公司 | KFR-51LW/G2-1 | 绿色建材产品分级认证（三星）
167 | 16.冷热源设备 | 变频分体落地式空调器 | 广东美的制冷设备有限公司 | KFR-72LW/G2-1 | 绿色建材产品分级认证（三星）
168 | 16.冷热源设备 | 变频分体落地式空调器 | 广东美的制冷设备有限公司 | KFR-51LW/BDN8Y-YA401(1)A | 绿色建材产品分级认证（三星）
169 | 16.冷热源设备 | 变频分体落地式空调器 | 广东美的制冷设备有限公司 | KFR-72LW/BDN8Y-YA401(1)A | 绿色建材产品分级认证（三星）
170 | 16.冷热源设备 | 变频分体挂壁式空调器 | 广东美的制冷设备有限公司 | KFR-35GW/BP3DN8Y-PH200(1) | 绿色建材产品分级认证（三星）
171 | 16.冷热源设备 | 变频分体挂壁式空调器 | 广东美的制冷设备有限公司 | KFR-26GW/BP3DN8Y-PC401(1) | 绿色建材产品分级认证（三星）
172 | 16.冷热源设备 | 变频分体挂壁式空调器 | 广东美的制冷设备有限公司 | KFR-50GW/G1-1 | 绿色建材产品分级认证（三星）
173 | 16.冷热源设备 | 变频分体挂壁式空调器 | 广东美的制冷设备有限公司 | KFR-72GW/G1-1 | 绿色建材产品分级认证（三星）
174 | 16.冷热源设备 | 变频分体挂壁式空调器 | 广东美的制冷设备有限公司 | KFR-26GW/BP3DN8Y-FA200(1) | 绿色建材产品分级认证（三星）
175 | 16.冷热源设备 | 变频分体挂壁式空调器 | 广东美的制冷设备有限公司 | KFR-35GW/BP3DN8Y-FA200(1) | 绿色建材产品分级认证（三星）
176 | 16.冷热源设备 | 全直流变频家用中央空调TR+V Pro系列 | 广东美的暖通设备有限公司 | MDVH-V160W/N1-TRP(V) | 中国绿色建材产品认证（三星）
177 | 16.冷热源设备 | 全直流变频家用中央空调TR+V Pro系列 | 广东美的暖通设备有限公司 | MDVH-V180W/N1-TRP(V) | 中国绿色建材产品认证（三星）
178 | 16.冷热源设备 | 全直流变频家用中央空调TR+mini Pro系列 | 广东美的暖通设备有限公司 | MDVH-V160W/N1-5R1P(E1) | 中国绿色建材产品认证（三星）
179 | 16.冷热源设备 | 全直流变频家用中央空调TR+mini Pro系列 | 广东美的暖通设备有限公司 | MDVH-V180W/N1-5R0P(E1) | 中国绿色建材产品认证（三星）
180 | 16.冷热源设备 | 全直流变频家用中央空调TR+F Pro系列 | 广东美的暖通设备有限公司 | MDVH-V160W/N1-TRP(F1) | 中国绿色建材产品认证（三星）
181 | 16.冷热源设备 | 全直流变频家用中央空调TR+F Pro系列 | 广东美的暖通设备有限公司 | MDVH-V180W/N1-TRP(F1) | 中国绿色建材产品认证（三星）
182 | 16.冷热源设备 | 全直流变频家用中央空调TR+S系列 | 广东美的暖通设备有限公司 | MDVH-V160W/N1-615TR(E1) | 中国绿色建材产品认证（三星）
183 | 16.冷热源设备 | 全直流变频家用中央空调TR+S系列 | 广东美的暖通设备有限公司 | MDVH-V180W/N1-615TR(E1) | 中国绿色建材产品认证（三星）
184 | 16.冷热源设备 | 全直流变频家用中央空调TR+Pro系列 | 广东美的暖通设备有限公司 | MDVH-V160W/SN1-612TR(E1) | 中国绿色建材产品认证（三星）
185 | 16.冷热源设备 | 全直流变频家用中央空调TR+Pro系列 | 广东美的暖通设备有限公司 | MDVH-V180W/SN1-611(E1) | 中国绿色建材产品认证（三星）
186 | 16.冷热源设备 | 全直流变频家用中央空调TR+Pro系列 | 广东美的暖通设备有限公司 | MDVH-V200W/SN1-8R0(E1) | 中国绿色建材产品认证（三星）
187 | 16.冷热源设备 | 全直流变频家用中央空调TR+Pro系列 | 广东美的暖通设备有限公司 | MDVH-V224W/SN1-8R0(E1) | 中国绿色建材产品认证（三星）
188 | 16.冷热源设备 | 多联式空调（热泵）机组 | 广东美的暖通设备有限公司 | MDV-1010(36)W/D2SN1-8X3 | 中国绿色建材产品认证（三星）
189 | 16.冷热源设备 | 多联式空调（热泵）机组 | 广东美的暖通设备有限公司 | MDV-735W/D2SN1-8V3(I) | 中国绿色建材产品认证（三星）
190 | 16.冷热源设备 | 多联式空调（热泵）机组 | 广东美的暖通设备有限公司 | MDV-785W/D2SN1-8X3(I) | 中国绿色建材产品认证（三星）
191 | 16.冷热源设备 | 多联式空调（热泵）机组 | 广东美的暖通设备有限公司 | MDV-850W/D2SN1-8X3(I) | 中国绿色建材产品认证（三星）
192 | 16.冷热源设备 | 多联式空调（热泵）机组 | 广东美的暖通设备有限公司 | MDV-900W/D2SN1-8X3(I) | 中国绿色建材产品认证（三星）
193 | 16.冷热源设备 | 多联式空调（热泵）机组 | 广东美的暖通设备有限公司 | MDV-952W/D2SN1-8X3(I) | 中国绿色建材产品认证（三星）
194 | 16.冷热源设备 | 多联式空调（热泵）机组 | 广东美的暖通设备有限公司 | MDV-1010W/D2SN1-8X3(I) | 中国绿色建材产品认证（三星）
195 | 16.冷热源设备 | 多联式空调（热泵）机组 | 广东美的暖通设备有限公司 | MDV-1060W/D2SN1-8X3(I) | 中国绿色建材产品认证（三星）
196 | 16.冷热源设备 | 多联式空调（热泵）机组 | 广东美的暖通设备有限公司 | MDV-1120W/D2SN1-8X3(I) | 中国绿色建材产品认证（三星）
197 | 16.冷热源设备 | 多联式空调（热泵）机组 | 广东美的暖通设备有限公司 | MDV-1170W/D2SN1-8X3(I) | 中国绿色建材产品认证（三星）
198 | 16.冷热源设备 | 多联式空调（热泵）机组 | 广东美的暖通设备有限公司 | MDV-504(18)W/D2SN1-8U3 | 中国绿色建材产品认证（三星）
199 | 16.冷热源设备 | 多联式空调（热泵）机组 | 广东美的暖通设备有限公司 | MDV-560(20)W/D2SN1-8V3 | 中国绿色建材产品认证（三星）
200 | 16.冷热源设备 | 多联式空调（热泵）机组 | 广东美的暖通设备有限公司 | MDV-615(22)W/D2SN1-8V3 | 中国绿色建材产品认证（三星）
201 | 16.冷热源设备 | 多联式空调（热泵）机组 | 广东美的暖通设备有限公司 | MDV-680(24)W/D2SN1-8V3 | 中国绿色建材产品认证（三星）
202 | 16.冷热源设备 | 多联式空调（热泵）机组 | 广东美的暖通设备有限公司 | MDV-504W/D2SN1-8U3(I) | 中国绿色建材产品认证（三星）
203 | 16.冷热源设备 | 多联式空调（热泵）机组 | 广东美的暖通设备有限公司 | MDV-560W/D2SN1-8V3(I) | 中国绿色建材产品认证（三星）
204 | 16.冷热源设备 | 多联式空调（热泵）机组 | 广东美的暖通设备有限公司 | MDV-615W/D2SN1-8V3(I) | 中国绿色建材产品认证（三星）
205 | 16.冷热源设备 | 多联式空调（热泵）机组 | 广东美的暖通设备有限公司 | MDV-680W/D2SN1-8V3(I) | 中国绿色建材产品认证（三星）
206 | 16.冷热源设备 | 全直流变频家用中央空调TR+V Pro系列 | 广东美的暖通设备有限公司 | MDVH-V80W/N1-TRP(V) | 中国绿色建材产品认证（三星）
207 | 16.冷热源设备 | 全直流变频家用中央空调TR+V Pro系列 | 广东美的暖通设备有限公司 | MDVH-V100W/N1-TRP(V) | 中国绿色建材产品认证（三星）
208 | 16.冷热源设备 | 全直流变频家用中央空调TR+V Pro系列 | 广东美的暖通设备有限公司 | MDVH-V120W/N1-TRP(V) | 中国绿色建材产品认证（三星）
209 | 16.冷热源设备 | 全直流变频家用中央空调TR+V Pro系列 | 广东美的暖通设备有限公司 | MDVH-V140W/N1-TRP(V) | 中国绿色建材产品认证（三星）
210 | 16.冷热源设备 | 全直流变频家用中央空调TR+mini Pro系列 | 广东美的暖通设备有限公司 | MDVH-V80W/N1-C01P(E1) | 中国绿色建材产品认证（三星）
211 | 16.冷热源设备 | 全直流变频家用中央空调TR+mini Pro系列 | 广东美的暖通设备有限公司 | MDVH-V100W/N1-5R1P(E1) | 中国绿色建材产品认证（三星）
212 | 16.冷热源设备 | 全直流变频家用中央空调TR+mini Pro系列 | 广东美的暖通设备有限公司 | MDVH-V120W/N1-5R1P(E1) | 中国绿色建材产品认证（三星）
213 | 16.冷热源设备 | 全直流变频家用中央空调TR+mini Pro系列 | 广东美的暖通设备有限公司 | MDVH-V140W/N1-5R1P(E1) | 中国绿色建材产品认证（三星）
214 | 16.冷热源设备 | 全直流变频家用中央空调TR+F Pro系列 | 广东美的暖通设备有限公司 | MDVH-V80W/N1-TRP(F1) | 中国绿色建材产品认证（三星）
215 | 16.冷热源设备 | 全直流变频家用中央空调 | 广东美的暖通设备有限公司 | MDVH-V100W/N1-TRP(F1) | 中国绿色建材产品认证（三星）
216 | 16.冷热源设备 | 全直流变频家用中央空调TR+F Pro系列 | 广东美的暖通设备有限公司 | MDVH-V120W/N1-TRP(F1) | 中国绿色建材产品认证（三星）
217 | 16.冷热源设备 | 全直流变频家用中央空调TR+F Pro系列 | 广东美的暖通设备有限公司 | MDVH-V140W/N1-TRP(F1) | 中国绿色建材产品认证（三星）
218 | 16.冷热源设备 | 全直流变频家用中央空调TR+S系列 | 广东美的暖通设备有限公司 | MDVH-V120W/N1-615TR(E1) | 中国绿色建材产品认证（三星）
219 | 16.冷热源设备 | 全直流变频家用中央空调TR+S系列 | 广东美的暖通设备有限公司 | MDVH-V140W/N1-615TR(E1) | 中国绿色建材产品认证（三星）
220 | 16.冷热源设备 | 全直流变频家用中央空调TR+Pro系列 | 广东美的暖通设备有限公司 | MDVH-V140W/SN1-612TR(E1) | 中国绿色建材产品认证（三星）
221 | 16.冷热源设备 | 多联式空调（热泵）机组 | 广东美的暖通设备有限公司 | MDV-252(8)W/D2SN1-8U3 | 中国绿色建材产品认证（三星）
222 | 16.冷热源设备 | 多联式空调（热泵）机组 | 广东美的暖通设备有限公司 | MDV-252W/D2SN1-8U3(I) | 中国绿色建材产品认证（三星）
223 | 16.冷热源设备 | 多联式空调（热泵）机组 | 广东美的暖通设备有限公司 | MDV-280(10)W/D2SN1-8U3 | 中国绿色建材产品认证（三星）
224 | 16.冷热源设备 | 多联式空调（热泵）机组 | 广东美的暖通设备有限公司 | MDV-335(12)W/D2SN1-8U3 | 中国绿色建材产品认证（三星）
225 | 16.冷热源设备 | 多联式空调（热泵）机组 | 广东美的暖通设备有限公司 | MDV-400(14)W/D2SN1-8U3 | 中国绿色建材产品认证（三星）
226 | 16.冷热源设备 | 多联式空调（热泵）机组 | 广东美的暖通设备有限公司 | MDV-450(16)W/D2SN1-8U3 | 中国绿色建材产品认证（三星）
227 | 16.冷热源设备 | 多联式空调（热泵）机组 | 广东美的暖通设备有限公司 | MDV-280W/D2SN1-8U3(I) | 中国绿色建材产品认证（三星）
228 | 16.冷热源设备 | 多联式空调（热泵）机组 | 广东美的暖通设备有限公司 | MDV-335W/D2SN1-8U3(I) | 中国绿色建材产品认证（三星）
229 | 16.冷热源设备 | 多联式空调（热泵）机组 | 广东美的暖通设备有限公司 | MDV-400W/D2SN1-8U3(I) | 中国绿色建材产品认证（三星）
230 | 16.冷热源设备 | 多联式空调（热泵）机组 | 广东美的暖通设备有限公司 | MDV-450W/D2SN1-8U3(I) | 中国绿色建材产品认证（三星）
231 | 16.冷热源设备 | 多联式空调（热泵）机组 | 广东美的暖通设备有限公司 | MDV-735(26)W/D2SN1-8V3 | 中国绿色建材产品认证（三星）
232 | 16.冷热源设备 | 多联式空调（热泵）机组 | 广东美的暖通设备有限公司 | MDV-785(28)W/D2SN1-8X3 | 中国绿色建材产品认证（三星）
233 | 16.冷热源设备 | 多联式空调（热泵）机组 | 广东美的暖通设备有限公司 | MDV-850(30)W/D2SN1-8X3 | 中国绿色建材产品认证（三星）
234 | 16.冷热源设备 | 多联式空调（热泵）机组 | 广东美的暖通设备有限公司 | MDV-900(32)W/D2SN1-8X3 | 中国绿色建材产品认证（三星）
235 | 16.冷热源设备 | 多联式空调（热泵）机组 | 广东美的暖通设备有限公司 | MDV-952(34)W/D2SN1-8X3 | 中国绿色建材产品认证（三星）
236 | 16.冷热源设备 | 海信风冷模块 HFR-130W/A2F | 青岛海信日立空调系统有限公司 | HFR-130W/A2F | 中国绿色建材产品认证（二星）
237 | 16.冷热源设备 | 风冷螺杆式冷（热）水机组 | 中裕（广州）工业科技有限公司 | RHS200AHCF | 专家评审通过
238 | 18.太阳能利用设备 | BIPV光伏组件 | 深圳嘉盛赋能科技有限公司 | 1500V 20A/25A | 中国绿色建材产品认证（二星）
239 | 19.建筑电气设备 | 耐热105℃无卤低烟阻燃B1级交联聚烯烃绝缘电缆 | 广东中宝电缆有限公司 | WDZB1-BYJ-105 450/750V 1X2.5 | 符合性证明
240 | 19.建筑电气设备 | 交联聚乙烯绝缘聚烯烃护套无卤低烟阻燃C类电力电缆 | 广东中宝电缆有限公司 | WDZC-YJY-26/35 1X400 | 符合性证明
241 | 19.建筑电气设备 | 交联聚乙烯绝缘钢带铠装聚烯烃护套防鼠防蚁无卤低烟阻燃A类耐火电力电缆 | 广东中宝电缆有限公司 | FSY-WDZAN-YJY23 0.6/1kV 4X300+1X150 | 符合性证明
242 | 19.建筑电气设备 | 低烟无卤阻燃型阻燃B1级控制电缆 | 深圳市成天泰电缆实业发展有限公司 | WDZA-B1-KYJY | 符合性证明
243 | 19.建筑电气设备 | 低烟无卤阻燃型阻燃B1级电力电缆 | 深圳市成天泰电缆实业发展有限公司 | WDZA-B1-YJY | 符合性证明
244 | 19.建筑电气设备 | 低烟无卤阻燃耐火型阻燃B1级电力电缆 | 深圳市成天泰电缆实业发展有限公司 | WDZAN-B1-YJY | 符合性证明
245 | 19.建筑电气设备 | 耐热105℃无卤低烟B1级阻燃交联聚烯烃绝缘电缆 | 深圳市成天泰电缆实业发展有限公司 | WDZB1-BYJ-105 | 符合性证明
246 | 19.建筑电气设备 | 铜芯交联聚乙烯绝缘无卤低烟聚烯烃护套B1级阻燃电力电缆 | 广东珠江电线电缆有限公司 | WDZB1-YJY-0.6/1kV 3×6 | 符合性证明
247 | 19.建筑电气设备 | 交联聚乙烯绝缘聚烯烃护套无卤低烟阻燃C类电力电缆 | 广东珠江电线电缆有限公司 | WDZC-YJY-0.6/1kV 1×240 | 符合性证明
248 | 19.建筑电气设备 | 交联聚乙烯绝缘聚烯烃护套无卤低烟阻燃C类控制电缆 | 广东珠江电线电缆有限公司 | WDZC-KYJY-450/750V 37×1.5 | 符合性证明
249 | 19.建筑电气设备 | 耐热105℃无卤低烟阻燃交联聚烯烃绝缘电缆 | 广东珠江电线电缆有限公司 | WDZ-BYJ-105-450/750V 1×4 | 符合性证明
250 | 19.建筑电气设备 | 耐热105℃无卤低烟B1级阻燃交联聚烯烃绝缘电缆 | 广东珠江电线电缆有限公司 | WDZB1-BYJ-105-450/750V 1×2.5 | 符合性证明
251 | 19.建筑电气设备 | 额定电压26/35kV交联聚乙烯绝缘聚烯烃护套无卤低烟阻燃C类电力电缆 | 广东远光电缆实业有限公司 | WDZC-YJY63-26/35 | 符合性证明
252 | 19.建筑电气设备 | 额定电压8.7/15kV交联聚乙烯绝缘聚烯烃护套钢带铠装无卤低烟阻燃A类耐火电力电缆 | 广东远光电缆实业有限公司 | WDZAN-YJY23-8.7/15 | 符合性证明
253 | 19.建筑电气设备 | 额定电压0.6/1kV交联聚乙烯绝缘聚烯烃护套钢带铠装无卤低烟阻燃C类电力电缆 | 广东远光电缆实业有限公司 | WDZC-YJY23-0.6/1kV | 符合性证明
254 | 19.建筑电气设备 | 额定电压450/750V交联聚乙烯绝缘聚烯烃护套钢带铠装无卤低烟阻燃C类控制电缆 | 广东远光电缆实业有限公司 | WDZC-KYJY23-450/750V | 符合性证明
255 | 19.建筑电气设备 | 额定电压450/750V耐热105℃无卤低烟阻燃B类交联聚烯烃绝缘电缆 | 广东远光电缆实业有限公司 | WDZB-BYJ-105-450/750V | 符合性证明
256 | 19.建筑电气设备 | 交联聚乙烯绝缘钢带铠装聚烯烃护套无卤低烟阻燃C类电力电缆 | 广东中联电缆集团有限公司 | WDZC-YJY23-26/35 | 符合性证明
257 | 19.建筑电气设备 | 铜芯交联聚乙烯绝缘钢带铠装聚烯烃护套无卤低烟阻燃A类耐火电力电缆 | 广东中联电缆集团有限公司 | WDZAN-YJY23-8.7/15 | 符合性证明
258 | 19.建筑电气设备 | 铜芯交联聚乙烯绝缘钢带铠装聚烯烃护套无卤低烟阻燃A类电力电缆 | 广东中联电缆集团有限公司 | WDZA-YJY23-0.6/1 | 符合性证明
259 | 19.建筑电气设备 | 铜芯交联聚乙烯绝缘聚烯烃护套无卤低烟阻燃（燃烧性能等级）B1级耐火电力电缆 | 广东中联电缆集团有限公司 | WDZB1N-YJY-0.6/1 | 符合性证明
260 | 19.建筑电气设备 | 交联聚乙烯绝缘聚烯烃护套铜带屏蔽钢带铠装无卤低烟阻燃A类控制电缆 | 广东中联电缆集团有限公司 | WDZA-KYJYP2-23-450/750V | 符合性证明
261 | 19.建筑电气设备 | 耐热105℃无卤低烟阻燃B1级交联聚烯烃绝缘电缆 | 广东中联电缆集团有限公司 | WDZB1-BYJ-105 | 符合性证明
262 | 19.建筑电气设备 | 铜芯云母带矿物绝缘波纹铜护套电力电缆 | 广东中联电缆集团有限公司 | RTTZ | 符合性证明
263 | 19.建筑电气设备 | 交联聚乙烯绝缘钢带铠装聚烯烃护套无卤低烟阻燃电力电缆 | 广东双利电缆有限公司 | WDZC-YJY23-0.6/1 | 符合性证明
264 | 19.建筑电气设备 | 无卤低烟B1级阻燃耐火交联聚烯烃绝缘电缆 | 广州市新兴电缆实业有限公司 | WDZB1N-BYJ-450/750V | 符合性证明
265 | 19.建筑电气设备 | 铜芯交联聚乙烯绝缘聚烯烃护套无卤低烟阻燃A类（B1级）耐火电力电缆（Um=1.2kV/3.6kV） | 广州市新兴电缆实业有限公司 | WDZAN-YJY23(WDZB1N-YJY23)-0.6/1kV | 符合性证明
266 | 19.建筑电气设备 | 交联聚乙烯绝缘非磁性金属带铠装聚烯烃护套无卤低烟阻燃A类电力电缆（Um=1.2kV/3.6kV） | 广州市新兴电缆实业有限公司 | WDZA-YJY63-0.6/1 | 符合性证明
267 | 19.建筑电气设备 | 交联聚乙烯绝缘非磁性金属带铠装聚烯烃护套无卤低烟阻燃A类电力电缆（Um=40.5kV） | 广州市新兴电缆实业有限公司 | WDZA-YJY63-26/35 | 符合性证明
268 | 19.建筑电气设备 | 交联聚乙烯绝缘聚烯烃护套钢带铠装无卤低烟阻燃A类控制电缆 | 广州市新兴电缆实业有限公司 | WDZA-KYJY23 450/750V | 符合性证明
269 | 19.建筑电气设备 | 交联聚乙烯绝缘聚烯烃护套无卤低烟阻燃C类控制电缆 | 广州珠江电缆有限公司 | WDZC-KYJY-450/750 37×2.5 | 符合性证明
270 | 19.建筑电气设备 | 交联聚乙烯绝缘聚烯烃护套无卤低烟阻燃C类电力电缆 | 广州珠江电缆有限公司 | WDZC-YJY-0.6/1 3×95+2×50 | 符合性证明
271 | 19.建筑电气设备 | 铜芯云母带矿物绝缘波纹铜护套电力电缆 | 深圳市东佳信电线电缆有限公司 | RTTZ | 符合性证明
272 | 19.建筑电气设备 | 耐热105℃无卤低烟阻燃C类耐火交联聚烯烃绝缘电缆 | 深圳市东佳信电线电缆有限公司 | WDZCN-BYJ-105 | 符合性证明
273 | 19.建筑电气设备 | 铜芯交联聚乙烯绝缘低烟无卤聚烯烃护套阻燃A类B1级耐火控制电缆 | 深圳市东佳信电线电缆有限公司 | WDZA(B1)N-KYJY 7*1.5 | 符合性证明
274 | 19.建筑电气设备 | 铜芯交联聚乙烯绝缘聚烯烃护套无卤低烟阻燃A类B1级耐火电力电缆 | 深圳市东佳信电线电缆有限公司 | WDZA(B1)N-YJY 3*6 | 符合性证明
275 | 19.建筑电气设备 | BTTZ铜芯铜护套矿物绝缘电缆 | 东莞市中亚电缆有限公司 | BTTZ-750V-1*95 | 专家评审通过
276 | 19.建筑电气设备 | 交联聚乙烯绝缘聚烯烃护套无卤低烟阻燃C类控制电缆 | 广东坚宝电缆有限公司 | WDZC-KYJY-450/750 37x15 | 专家评审通过
277 | 19.建筑电气设备 | 交联聚乙烯绝缘聚烯烃护套无卤低烟阻燃C类电力电缆 | 广东坚宝电缆有限公司 | WDZC-YJY 26/35kV 1x400 | 专家评审通过
278 | 19.建筑电气设备 | 耐热105℃无卤低烟阻燃B1级交联聚烯烃绝缘电缆 | 广东坚宝电缆有限公司 | WDZB1-BYJ-105 450/750V 1×2.5mm2 | 专家评审通过
279 | 19.建筑电气设备 | 耐热125℃无卤低烟阻燃B1级交联聚烯烃绝缘电缆 | 广东坚宝电缆有限公司 | WDZB1-BYJ-125 450/750V 1×2.5mm2 | 专家评审通过
280 | 19.建筑电气设备 | 耐热105℃无卤低烟阻燃B1级耐火交联聚烯烃绝缘电缆 | 广东坚宝电缆有限公司 | WDZB1N-BYJ-105 450/750V 1×2.5mm2 | 专家评审通过
281 | 19.建筑电气设备 | 交联聚乙烯绝缘聚烯烃护套无卤低烟阻燃C类电力电缆 | 广东坚宝电缆有限公司 | WDZC-YJY-06/1 1x400 | 专家评审通过
282 | 19.建筑电气设备 | 交联聚乙烯绝缘钢带铠装聚烯烃护套无卤低烟阻燃A类电力电缆 | 广东金联宇电缆实业有限公司 | WDZA-YJY23-0.6/1kV 3X10+2X6 | 符合性证明
283 | 19.建筑电气设备 | 交联聚乙烯绝缘聚烯烃护套无卤低烟阻燃B类电力电缆 | 广东金联宇电缆实业有限公司 | WDZB-YJY-0.6/1 4X150+1X70 | 符合性证明
284 | 19.建筑电气设备 | 交联聚乙烯绝缘聚烯烃护套钢带铠装无卤低烟阻燃C类控制电缆 | 广东金联宇电缆实业有限公司 | WDZC-KYJY23-450/750V 19X1.5 | 符合性证明
285 | 19.建筑电气设备 | 交联聚乙烯绝缘聚烯烃护套阻燃A类耐火电力电缆 | 广东金联宇电缆实业有限公司 | WDZAN-YJY-0.6/1kV 3X50+2X25 | 符合性证明
286 | 19.建筑电气设备 | 铜芯105℃交联聚烯烃绝缘无卤低烟阻燃B类耐火电缆 | 深圳市鸿安达电缆有限公司 | WDZBN-BYJ 2.5 | 符合性证明
287 | 19.建筑电气设备 | 铜芯交联聚乙烯绝缘低烟无卤阻燃A类耐火电力电缆 | 深圳市鸿安达电缆有限公司 | WDZAN-YJY 0.6/1kV 5×6 | 符合性证明
288 | 19.建筑电气设备 | 铜芯交联聚乙烯绝缘聚烯烃护套无卤低烟B1级阻燃电力电缆 | 广东粤缆电线电缆有限公司 | WDZB1-YJY | 符合性证明
289 | 19.建筑电气设备 | 交联聚乙烯绝缘聚烯烃护套无卤低烟阻燃C类电力电缆 | 广东粤缆电线电缆有限公司 | WDZC-YJY-0.6/1 | 符合性证明
290 | 19.建筑电气设备 | 铜芯交联聚乙烯绝缘聚烯烃护套无卤低烟阻燃B类耐火电力电缆 | 广东粤缆电线电缆有限公司 | WDZBN-YJY | 符合性证明
291 | 19.建筑电气设备 | 铜芯交联聚乙烯绝缘聚乙烯护套钢带铠装无卤低烟阻燃B类控制电缆 | 广东粤缆电线电缆有限公司 | WDZB-KYJY | 符合性证明
292 | 19.建筑电气设备 | 耐热105℃无卤低烟交联聚烯烃绝缘阻燃B1级电缆 | 广东粤缆电线电缆有限公司 | WDZB1-BYJ-105 | 符合性证明
293 | 19.建筑电气设备 | 交联聚乙烯绝缘钢带铠装聚烯烃护套无卤低烟阻燃C类电力电缆 | 东莞市中亚电缆有限公司 | WDZC-YJY23-0.6/1 4*120 | 专家评审通过
294 | 19.建筑电气设备 | 铠装移开式交流金属封闭开关设备 | 广东省顺德开关厂有限公司 | KYN28A-12 | 符合性证明
295 | 19.建筑电气设备 | 低压开关柜 | 广东省顺德开关厂有限公司 | MNS | 符合性证明
296 | 19.建筑电气设备 | 低压开关柜 | 广东省顺德开关厂有限公司 | MNS2.0 | 符合性证明
297 | 19.建筑电气设备 | 低压开关柜 | 广东省顺德开关厂有限公司 | BlokSeT | 符合性证明
298 | 19.建筑电气设备 | 低压动力配电柜 | 广东省顺德开关厂有限公司 | XL | 符合性证明
299 | 19.建筑电气设备 | 配电箱 | 广东省顺德开关厂有限公司 | XM | 符合性证明
300 | 19.建筑电气设备 | 低压成套无功功率补偿装置 | 广东省顺德开关厂有限公司 | SKJ | 符合性证明
301 | 19.建筑电气设备 | 铠装移开式交流金属封闭开关设备 | 广东省顺德开关厂有限公司 | UniSafe | 符合性证明
302 | 19.建筑电气设备 | 箱式变电站 | 广东省顺德开关厂有限公司 | YBW11-12/0.4-1250 | 符合性证明
303 | 19.建筑电气设备 | 密集型母线槽 | 广东中宝电缆有限公司 | 400A-1600A | 符合性证明
304 | 19.建筑电气设备 | 密集型母线槽 | 广东中宝电缆有限公司 | 1000A-1600A | 符合性证明
305 | 19.建筑电气设备 | 密集型母线槽 | 广东中宝电缆有限公司 | 1600A-4000A | 符合性证明
306 | 19.建筑电气设备 | 密集型母线槽 | 广东中宝电缆有限公司 | 4000A-6300A | 符合性证明
307 | 19.建筑电气设备 | 密集母线槽 | 广东辉恒电气科技有限公司 | 6300A | 符合性证明
308 | 19.建筑电气设备 | 耐火母线槽 | 广东辉恒电气科技有限公司 | 4000A | 符合性证明
309 | 19.建筑电气设备 | 防水浇注母线槽 | 广东辉恒电气科技有限公司 | 4000A-1600A | 符合性证明
310 | 19.建筑电气设备 | 交联聚乙烯绝缘聚烯烃护套无卤低烟阻燃控制电缆 | 广东双利电缆有限公司 | WDZ-KYJY-450/750 | 符合性证明
311 | 19.建筑电气设备 | 交联聚乙烯绝缘钢带铠装聚烯烃护套无卤低烟阻燃A类电力电缆 | 广东国博电缆电气集团有限公司 | WDZA-YJY23-0.6 1 4X400+1X240 | 专家评审通过
312 | 19.建筑电气设备 | 铠装移开式交流金属封闭开关设备 | 佛山市高华电力设备有限公司 | KYN28A-12 | 专家评审通过
313 | 19.建筑电气设备 | 抽出式开关柜 | 佛山市高华电力设备有限公司 | MNS | 专家评审通过
314 | 19.建筑电气设备 | 配电箱DBO | 佛山市高华电力设备有限公司 | GHXM | 专家评审通过
315 | 19.建筑电气设备 | 低压开关柜 | 伊顿电力设备有限公司 | PowerXpert DX | 专家评审通过
316 | 19.建筑电气设备 | 中压开关柜 | 伊顿电力设备有限公司 | ET1 | 专家评审通过
317 | 19.建筑电气设备 | 密集母线槽 | 广东创亚电气集团有限公司 | CYCMC37 | 专家评审通过
318 | 19.建筑电气设备 | 高压交流SF6气体绝缘断路器柜 | 库柏爱迪生(平顶山)电子科技有限公司 | RVAC-V-12/630-25 | 专家评审通过
319 | 19.建筑电气设备 | 高压交流环保气体绝缘断路器柜 | 库柏爱迪生(平顶山)电子科技有限公司 | RVACN-V-12/630-20 | 专家评审通过
320 | 19.建筑电气设备 | 高压交流SF6气体绝缘负荷开关柜 | 库柏爱迪生(平顶山)电子科技有限公司 | RVAC-K-12/630-20 | 专家评审通过
321 | 19.建筑电气设备 | 高压交流SF6气体绝缘负荷开关-熔断器组合电器柜 | 库柏爱迪生(平顶山)电子科技有限公司 | RVAC-T-12/125-31.5 | 专家评审通过
322 | 19.建筑电气设备 | 额定电压0.6/1kV及以下云母带矿物绝缘波纹铜护套电缆 | 广东国博电缆电气集团有限公司 | WDZA-RTTYZ-0.6/1kV 4X95 | 专家评审通过
323 | 19.建筑电气设备 | 铜芯云母带矿物绝缘波纹铜护套电力电缆 | 广东胜宇电缆实业有限公司 | RTTZ-0.6/1kV 5x16 | 符合性证明
324 | 19.建筑电气设备 | 耐热105°C无卤低烟阻燃A类交联聚烯烃绝缘电缆 | 广东胜宇电缆实业有限公司 | WDZA-BYJ-105 450/750 1 X2.5 | 符合性证明
325 | 19.建筑电气设备 | 阻燃耐火电缆 | 广东胜宇电缆实业有限公司 | WDZBN-II A-YJY-0.6/1kV 5x16 | 符合性证明
326 | 19.建筑电气设备 | 耐热105℃无卤低烟阻燃A类交联聚烯烃绝缘电缆 | 广州电缆厂有限公司 | WDZA-BYJ 1X6 | 专家评审通过
327 | 19.建筑电气设备 | 铜芯轧纹铜护套无机矿物绝缘电缆 | 广州电缆厂有限公司 | YTTW 0.6/1KV 3X25+1X16 | 专家评审通过
328 | 19.建筑电气设备 | 高压开关柜 | 威胜电气有限公司 | KYN-28 | 专家评审通过
329 | 19.建筑电气设备 | 高压开关柜 | 威胜电气有限公司 | KYN-61 | 专家评审通过
330 | 19.建筑电气设备 | 高压开关柜 | 威胜电气有限公司 | NXAirS | 专家评审通过
331 | 19.建筑电气设备 | 低压开关柜 | 威胜电气有限公司 | MNS | 专家评审通过
332 | 19.建筑电气设备 | 低压开关柜 | 威胜电气有限公司 | GCS | 专家评审通过
333 | 19.建筑电气设备 | 低压开关柜 | 威胜电气有限公司 | GGD | 专家评审通过
334 | 19.建筑电气设备 | 高压开关柜 | 威胜电气有限公司 | MVnex | 专家评审通过
335 | 19.建筑电气设备 | 低压开关柜 | 威胜电气有限公司 | BLOKSET | 专家评审通过
336 | 19.建筑电气设备 | 低压开关柜 | 威胜电气有限公司 | SIVACON-8PT | 专家评审通过
337 | 19.建筑电气设备 | 低压开关柜 | 威胜电气有限公司 | GCK | 专家评审通过
338 | 19.建筑电气设备 | 低压抽出式开关柜（低压成套开关设备） | 佛山市雅恒电气设备有限公司 | GCK 6300A-4000A | 专家评审通过
339 | 19.建筑电气设备 | 无功功率补偿装置（低压成套无功功率补偿装置） | 佛山市雅恒电气设备有限公司 | GGJ | 专家评审通过
340 | 19.建筑电气设备 | 低压成套开关设备进出线柜 | 佛山市雅恒电气设备有限公司 | GGD | 专家评审通过
341 | 19.建筑电气设备 | 低压动力柜 | 佛山市雅恒电气设备有限公司 | XL-21 400A | 专家评审通过
342 | 19.建筑电气设备 | 预装式变电站 | 佛山市雅恒电气设备有限公司 | YBM-12/0.4-800 | 专家评审通过
343 | 19.建筑电气设备 | 交流金属封闭环网开关设备 | 佛山市雅恒电气设备有限公司 | XGN15-12(F.R)125-31.5 | 专家评审通过
344 | 19.建筑电气设备 | 建筑用绝缘电工套管配件 | 广东联塑科技实业有限公司 | dn16mm-dn63mm | 中国绿色建材产品认证（一星）
345 | 19.建筑电气设备 | 建筑用绝缘电工套管（波纹套管) | 广东联塑科技实业有限公司 | dn16mm-dn63mm | 中国绿色建材产品认证（一星）
346 | 19.建筑电气设备 | 高压交流环保气体绝缘负荷开关柜 | 库柏爱迪生(平顶山)电子科技有限公司 | RVACN-K-12/630-20 | 专家评审通过
347 | 19.建筑电气设备 | 配电箱（配电板） | 佛山市雅恒电气设备有限公司 | XM | 专家评审通过
348 | 19.建筑电气设备 | 空气环保型全封闭全绝缘环网开关设备 | 佛山市雅恒电气设备有限公司 | YHXGN-12(C)/630-20 | 专家评审通过
349 | 19.建筑电气设备 | 铠装移开式交流金属封闭开关设备 | 佛山市雅恒电气设备有限公司 | KYN -12/1250-31.5 | 专家评审通过
350 | 19.建筑电气设备 | 低压有源滤波装置 | 广东锦誉电气科技有限公司 | JYAPF | 专家评审通过
351 | 19.建筑电气设备 | 静止无功发生器 | 广东锦誉电气科技有限公司 | JYSVG | 专家评审通过
352 | 19.建筑电气设备 | JYSPC三相负荷不平衡治理装置 | 广东锦誉电气科技有限公司 | JYSPC | 专家评审通过
353 | 19.建筑电气设备 | 低压电容柜 | 广东锦誉电气科技有限公司 | GGJ | 专家评审通过
354 | 19.建筑电气设备 | 低压谐波抑制无功补偿模块 | 广东锦誉电气科技有限公司 | HFK | 专家评审通过
355 | 19.建筑电气设备 | 低压无功补偿模块 | 广东锦誉电气科技有限公司 | JYK | 专家评审通过
356 | 19.建筑电气设备 | 低压无功补偿控制器 | 广东锦誉电气科技有限公司 | JYKN | 专家评审通过
357 | 19.建筑电气设备 | 配电箱 | 广东锦誉电气科技有限公司 | XM | 专家评审通过
358 | 19.建筑电气设备 | 低压开关柜 | 威胜电气有限公司 | MDmax ST | 专家评审通过
359 | 19.建筑电气设备 | 建筑用绝缘电工套管 | 佛山顾地塑胶有限公司 | dn16-dn63 | 中国绿色建材产品认证（一星）
360 | 19.建筑电气设备 | 箱型固定式金属封闭环网开关柜 | 佛山市燎电电力电气设备有限公司 | HXGN-12F | 专家评审通过
361 | 19.建筑电气设备 | 箱型固定式金属封闭环网开关柜 | 佛山市燎电电力电气设备有限公司 | HXGN-12(F.R) | 专家评审通过
362 | 19.建筑电气设备 | 电缆分接箱 | 佛山市燎电电力电气设备有限公司 | DFW-12 | 专家评审通过
363 | 19.建筑电气设备 | 无功功率补偿柜 | 佛山市燎电电力电气设备有限公司 | GGJ | 专家评审通过
364 | 19.建筑电气设备 | 配电箱 | 广东小鹰电气有限公司 | XM 250A-10A | 专家评审通过
365 | 19.建筑电气设备 | SF6全绝缘全封闭紧凑型充气式断路器柜 | 广东小鹰电气有限公司 | SCR(M)-12(XGN-12)/V | 专家评审通过
366 | 19.建筑电气设备 | 环保气体绝缘金属封闭环网开关设备（断路器柜） | 广东小鹰电气有限公司 | FHG-12(XGN-12)V/630-25 | 专家评审通过
367 | 19.建筑电气设备 | 低压动态无功补偿滤波装置 | 广东唯电电气科技有限公司 | VITECT-SVGC | 专家评审通过
368 | 19.建筑电气设备 | 补偿滤波电容器 | 广东唯电电气科技有限公司 | VTMKP | 专家评审通过
369 | 19.建筑电气设备 | 静止无功发生器(SVG) | 广东唯电电气科技有限公司 | VTSVG | 专家评审通过
370 | 19.建筑电气设备 | 滤波电抗器 | 广东唯电电气科技有限公司 | VSRD | 专家评审通过
371 | 19.建筑电气设备 | 三相不平衡治理装置 | 广东唯电电气科技有限公司 | VTSPC | 专家评审通过
372 | 19.建筑电气设备 | 智能型电能质量治理装置 | 广东唯电电气科技有限公司 | VITECT-VAS | 专家评审通过
373 | 19.建筑电气设备 | 有源滤波器（APF） | 广东唯电电气科技有限公司 | VTAPF | 专家评审通过
374 | 19.建筑电气设备 | 高压开关柜 | 广东创亚电气集团有限公司 | KYN28-12 | 专家评审通过
375 | 19.建筑电气设备 | 配电柜（箱） | 广东创亚电气集团有限公司 | MNS-S | 专家评审通过
376 | 19.建筑电气设备 | 低压开关柜 | 广东创亚电气集团有限公司 | MD max ST | 专家评审通过
377 | 19.建筑电气设备 | 建筑工程用低烟无卤阻燃1级(B1)交联聚烯烃绝缘无护套电缆电线 | 广州南洋电缆集团有限公司 | WDZD-BYJ-125-B1 450/750V 1*2.5 | 符合性证明
378 | 19.建筑电气设备 | 额定电压450/750V及以下交联聚烯烃绝缘无护套低烟无卤阻燃电线电缆 | 广州南洋电缆集团有限公司 | WDZ-RYJ-125 450/750V 1*240 | 符合性证明
379 | 19.建筑电气设备 | 交联聚乙烯绝缘钢带铠装聚烯烃护套无卤低烟阻燃A类电力电缆 | 广州南洋电缆集团有限公司 | WDZA-YJY23-1.8/3kV 4*120+1*70 | 符合性证明
380 | 19.建筑电气设备 | 铜芯交联聚乙烯绝缘钢带铠装聚烯烃护套无卤低烟阻燃A类耐火电力电缆 | 广州南洋电缆集团有限公司 | WDZAN-YJY23-18/30kV 3*150 | 符合性证明
381 | 19.建筑电气设备 | 交联聚乙烯绝缘聚烯烃护套无卤低烟阻燃A类电力电缆 | 广州南洋电缆集团有限公司 | WDZA-YJY-26/35kV 1*630 | 符合性证明
382 | 19.建筑电气设备 | 交联聚乙烯绝缘聚烯烃护套铜带屏蔽钢带铠装无卤低烟阻燃A类控制电缆 | 广州南洋电缆集团有限公司 | WDZA-KYJYP2-23 450/750V 37*2.5 | 符合性证明
383 | 19.建筑电气设备 | 铜芯云母带矿物绝缘波纹管铜护套电力电缆 | 广州南洋电缆集团有限公司 | RTTZ 0.6/1kV 1*400 | 符合性证明
384 | 19.建筑电气设备 | 铜芯云母带矿物绝缘波纹管铜护套控制电缆 | 广州南洋电缆集团有限公司 | RTTZ-A 450/750V 7*1.5 | 符合性证明
385 | 19.建筑电气设备 | 铜芯轧纹铜护套无机矿物绝缘电缆 | 广州南洋电缆集团有限公司 | YTTW-A 0.6/1kV 3*70+1*35 | 符合性证明
386 | 19.建筑电气设备 | 交联聚乙烯绝缘聚烯烃护套无卤低烟阻燃A类电力电缆 | 广州南洋电缆集团有限公司 | WDZA-YJY-0.6/1kV 5*16 | 符合性证明
387 | 19.建筑电气设备 | 重型铜芯铜护套矿物绝缘电缆 | 广州南洋电缆集团有限公司 | BTTZ-750V 1*70 | 符合性证明
388 | 19.建筑电气设备 | 额定电压0.6/1KV交联聚乙烯绝缘电力电缆火电力电缆 | 东莞市民兴电缆有限公司 | WDZBN-YJY-0.6/1 | 符合性证明
389 | 19.建筑电气设备 | 无卤低烟阻燃交联聚烯烃绝缘电缆 | 东莞市民兴电缆有限公司 | WDZ-BYJ | 符合性证明
390 | 19.建筑电气设备 | 铜芯交联聚乙烯绝缘钢带铠装聚烯烃护套无卤低烟低毒阻燃A类燃烧性能B1级耐火电力电缆 | 宝胜科技创新股份有限公司 | WDUZAN-B1-YJY23 0.6/1kV 4*240 | 专家评审通过
391 | 20.其他设备 | 电磁流量计 | 广东艾科技术股份有限公司 | AKE-EMF系列 DN50-DN1000 | 专家评审通过
392 | 20.其他设备 | 超声波水表 | 广东艾科技术股份有限公司 | DN20-DN40 | 专家评审通过
393 | 20.其他设备 | 无线远传冷水水表 | 宁波水表（集团）股份有限公司 | LXSY-15W-32FW | 专家评审通过
394 | 20.其他设备 | 无线远传冷水水表 | 宁波水表（集团）股份有限公司 | LXSY-40FW-50FW | 专家评审通过
395 | 20.其他设备 | 无线远传电磁水表 | 宁波水表（集团）股份有限公司 | LXE-40NW-50NW | 专家评审通过
396 | 20.其他设备 | 电磁冷水水表 | 宁波水表（集团）股份有限公司 | LXE-50-300 | 专家评审通过
397 | 20.其他设备 | 直读式远传冷水水表 | 宁波水表（集团）股份有限公司 | LXSY-15EZ-20EZ | 专家评审通过
398 | 20.其他设备 | 直读式远传水表 | 宁波水表（集团）股份有限公司 | LXSY-25EZ-50EZ | 专家评审通过
399 | 20.其他设备 | 无线远传冷水水表 | 宁波水表（集团）股份有限公司 | WS-40GW-200GW | 专家评审通过
400 | 20.其他设备 | 无线远传超声冷水水表 | 宁波水表（集团）股份有限公司 | LXC-15W2-40W2 | 专家评审通过
401 | 20.其他设备 | 超声冷水水表 | 宁波水表（集团）股份有限公司 | LXC-50b-150b | 专家评审通过
402 | 20.其他设备 | 超声冷水水表 | 宁波水表（集团）股份有限公司 | LXC-200b-400b | 专家评审通过
403 | 20.其他设备 | 旋翼液封水表 | 宁波水表（集团）股份有限公司 | LXS-15F-50F | 专家评审通过
404 | 20.其他设备 | 垂直螺翼式水表 | 宁波水表（集团）股份有限公司 | WS-50-200 | 专家评审通过
405 | 20.其他设备 | 水平螺翼式冷水水表 | 宁波水表（集团）股份有限公司 | WP5D-50、WP5D-65、WP5D-150 | 专家评审通过
406 | 20.其他设备 | 水平螺翼式冷水水表 | 宁波水表（集团）股份有限公司 | WP5D-80-100 | 专家评审通过
407 | 20.其他设备 | 水平螺翼式冷水水表 | 宁波水表（集团）股份有限公司 | WP5D-200-500 | 专家评审通过
408 | 20.其他设备 | 光电直读水表 | 佛山市禅得智能化科技有限公司 | LXSY-15G | 专家评审通过
409 | 20.其他设备 | 旋翼式液封水表 | 佛山市禅得智能化科技有限公司 | LXS-15-50 | 专家评审通过
410 | 20.其他设备 | 螺翼式光电直读水表 | 佛山市禅得智能化科技有限公司 | LXRY-40-50 | 专家评审通过
411 | 20.其他设备 | 光电直读水表 | 青岛积成电子股份有限公司 | DN15 | 专家评审通过
412 | 20.其他设备 | 光电直读水表 | 青岛积成电子股份有限公司 | DN20 | 专家评审通过
413 | 20.其他设备 | 光电直读水表 | 青岛积成电子股份有限公司 | DN25 | 专家评审通过
414 | 20.其他设备 | 水平螺翼干式光电直读水表 | 连云港连利福思特表业有限公司 | LXLGY-50 | 专家评审通过
415 | 20.其他设备 | 垂直螺翼干式光电直读水表 | 连云港连利福思特表业有限公司 | LXRGY-50 | 专家评审通过
416 | 20.其他设备 | 多流旋翼NB-IOT物联网水表 | 连云港连利福思特表业有限公司 | LXSY-/W系列 规格：DN(15~20) | 专家评审通过
417 | 20.其他设备 | 水平螺翼无磁传感NB-IOT物联网水表 | 连云港连利福思特表业有限公司 | LXLGY-50/W | 专家评审通过
418 | 20.其他设备 | 垂直螺翼无磁传感NB-IOT物联网水表 | 连云港连利福思特表业有限公司 | LXRGY-50/W | 专家评审通过
419 | 20.其他设备 | 物联网水表(无磁NB-IOT) | 三川智慧科技股份有限公司 | DN15 | 专家评审通过
420 | 20.其他设备 | 水平螺翼式干式远传冷水水表 | 三川智慧科技股份有限公司 | DN100 | 专家评审通过
421 | 20.其他设备 | 垂直螺翼式干式冷水表 | 三川智慧科技股份有限公司 | DN100 | 专家评审通过
422 | 20.其他设备 | 旋翼式液封智能远传冷水水表 | 宁波东海集团有限公司 | DN25 | 专家评审通过
423 | 20.其他设备 | 水平螺翼式可拆卸干式智能远传冷水水表 | 宁波东海集团有限公司 | DN50-DN200 | 专家评审通过
424 | 20.其他设备 | 水平螺翼式可拆卸液封冷水水表/垂直螺翼式液封冷水水表 | 宁波东海集团有限公司 | DN50-DN200 | 专家评审通过
425 | 20.其他设备 | 旋翼式液封冷水水表 | 宁波东海集团有限公司 | DN15-DN50 | 专家评审通过
426 | 20.其他设备 | 旋翼式液封智能远传冷水水表 | 宁波东海集团有限公司 | DN15-DN50 | 专家评审通过
427 | 20.其他设备 | 光电直读远传水表(旋翼干式远传水表） | 连云港连利福思特表业有限公司 | LXSGY-15-50 | 专家评审通过
428 | 20.其他设备 | 多流旋翼液封水表 | 连云港连利福思特表业有限公司 | LXS-15-50/A2 | 专家评审通过
429 | 20.其他设备 | 螺翼式水表 | 佛山市禅得智能化科技有限公司 | LXR-50C | 专家评审通过
430 | 20.其他设备 | 螺翼式水表 | 佛山市禅得智能化科技有限公司 | LXR-40C | 专家评审通过
431 | 20.其他设备 | 旋翼式湿式液封冷水水表 | 三川智慧科技股份有限公司 | DN15 | 专家评审通过
432 | 20.其他设备 | 旋翼式湿式液封冷水水表 | 三川智慧科技股份有限公司 | DN25 | 专家评审通过
433 | 20.其他设备 | 旋翼式湿式液封冷水水表 | 三川智慧科技股份有限公司 | DN20 | 专家评审通过
434 | 20.其他设备 | 旋翼式湿式液封冷水水表 | 三川智慧科技股份有限公司 | DN40 | 专家评审通过
435 | 20.其他设备 | 旋翼式湿式液封冷水水表 | 三川智慧科技股份有限公司 | DN50 | 专家评审通过
436 | 20.其他设备 | 无磁传感无线远传冷水水表 | 杭州水表有限公司 | LXSY-15W | 专家评审通过
437 | 20.其他设备 | 编码式直读远传冷水水表 | 杭州水表有限公司 | LXSGE-BMYC-DN15 | 专家评审通过
438 | 20.其他设备 | 电磁式水表 | 杭州水表有限公司 | SU型 DN100 | 专家评审通过
439 | 20.其他设备 | 垂直螺翼干式冷水水表 | 杭州水表有限公司 | WSD-50 | 专家评审通过
440 | 20.其他设备 | 无线远传阀控纯净水水表 | 杭州水表有限公司 | LXHF-15W | 专家评审通过
441 | 20.其他设备 | 远传智能水表 | 湖南威铭能源科技有限公司 | LXZD-DN15 | 专家评审通过
442 | 20.其他设备 | 远传智能水表 | 湖南威铭能源科技有限公司 | LXZD-20，DN20 | 专家评审通过
443 | 20.其他设备 | 远传智能水表 | 湖南威铭能源科技有限公司 | LXZD-25，DN25 | 专家评审通过
444 | 20.其他设备 | NB-IoT物联网无磁水表 | 湖南威铭能源科技有限公司 | LXSW-15，DN15 | 专家评审通过
445 | 20.其他设备 | NB-IoT物联网无磁水表 | 湖南威铭能源科技有限公司 | LXSW-20，DN20 | 专家评审通过
446 | 20.其他设备 | NB-IoT物联网无磁水表 | 湖南威铭能源科技有限公司 | LXSW-25，DN25 | 专家评审通过
447 | 20.其他设备 | NB-IoT物联网无磁水表 | 湖南威铭能源科技有限公司 | LXSW-32，DN32 | 专家评审通过
448 | 20.其他设备 | NB-IoT物联网无磁水表 | 湖南威铭能源科技有限公司 | LXSW-X-40，DN40 | 专家评审通过
449 | 20.其他设备 | NB-IoT物联网无磁水表 | 湖南威铭能源科技有限公司 | LXSW-X-50，DN50 | 专家评审通过
450 | 20.其他设备 | 物联网水表 | 青岛积成电子股份有限公司 | DN15 | 专家评审通过
451 | 20.其他设备 | 物联网水表 | 青岛积成电子股份有限公司 | DN20 | 专家评审通过
452 | 20.其他设备 | 物联网水表 | 青岛积成电子股份有限公司 | DN25 | 专家评审通过
453 | 20.其他设备 | 物联网水表（无磁NB-IOT） | 三川智慧科技股份有限公司 | DN15-40 | 专家评审通过
454 | 20.其他设备 | 物联网水表（无磁NB-IOT） | 三川智慧科技股份有限公司 | DN50 | 专家评审通过
455 | 20.其他设备 | 直读式远传冷水表 | 三川智慧科技股份有限公司 | DN15-32 | 专家评审通过
456 | 20.其他设备 | 垂直螺翼式干式冷水水表 | 三川智慧科技股份有限公司 | DN40-200 | 专家评审通过
457 | 20.其他设备 | 水平螺翼式干式远传冷水水表 | 三川智慧科技股份有限公司 | DN40-400 | 专家评审通过
458 | 20.其他设备 | 水平螺翼式干式冷水水表 | 三川智慧科技股份有限公司 | DN40-300 | 专家评审通过
459 | 20.其他设备 | 垂直螺翼式干式远传冷水水表 | 三川智慧科技股份有限公司 | DN40-200 | 专家评审通过

## 1.木结构用材
可选绿色建材明细（1.木结构用材）
序号 | 绿色产品名称 | 申报单位 | 规格型号 | 进入目录 形式

## 2.玻璃
可选绿色建材明细（2.玻璃）
序号 | 绿色产品名称 | 申报单位 | 规格型号 | 进入目录 形式
1 | 建筑用钢化玻璃 | 东莞南玻工程玻璃有限公司 | 平面普通钢化玻璃（4、5、6、8、10、12、15、19mm） 和 平面低辐射镀膜钢化玻璃（6、8、10、12mm） | 中国绿色产品认证
2 | 平面普通钢化玻璃 | 广东省隆玻科技集团股份有限公司 | 厚度5mm | 中国绿色产品认证
3 | 平面普通钢化玻璃 | 广东省隆玻科技集团股份有限公司 | 厚度6mm | 中国绿色产品认证
4 | 钢化夹层玻璃 | 广东省隆玻科技集团股份有限公司 | 5mm+0.76mmPVB+5mm | 中国绿色产品认证
5 | 钢化夹层玻璃 | 广东省隆玻科技集团股份有限公司 | 5mm+0.76mmPVB+6mm、6mm+0.76mmPVB+5mm | 中国绿色产品认证
6 | 钢化夹层玻璃 | 广东省隆玻科技集团股份有限公司 | 6mm+0.76mmPVB+6mm | 中国绿色产品认证
7 | 钢化夹层玻璃 | 广东省隆玻科技集团股份有限公司 | 5mm+1.14mmPVB+5mm | 中国绿色产品认证
8 | 钢化夹层玻璃 | 广东省隆玻科技集团股份有限公司 | 5mm+1.14mmPVB+6mm、6mm+1.14mmPVB+5mm | 中国绿色产品认证
9 | 钢化夹层玻璃 | 广东省隆玻科技集团股份有限公司 | 6mm+1.14mmPVB+6mm | 中国绿色产品认证
10 | 普通钢化中空玻璃 | 广东省隆玻科技集团股份有限公司 | 5mmELS280+12A+5mmLGE-I+12A+5mm 白玻 | 中国绿色产品认证
11 | 普通钢化中空玻璃 | 广东省隆玻科技集团股份有限公司 | 5mmELS280+12A+5mmLGE-I+12A+6mm 白玻、5mm ELS280+12A+6mmLGE-I+12A+5mm 白玻、6mm ELS280+12A+5mmLGE-I+12A+5mm 白玻 | 中国绿色产品认证
12 | 普通钢化中空玻璃 | 广东省隆玻科技集团股份有限公司 | 5mmELS280+12A+6mmLGE-I+12A+6mm 白玻、6mm ELS280+12A+5mmLGE-I+12A+6mm 白玻、6mm ELS280+12A+6mmLGE-I+12A+5mm 白玻 | 中国绿色产品认证
13 | 普通钢化中空玻璃 | 广东省隆玻科技集团股份有限公司 | 6mmELS280+12A+6mmLGE-I+12A+6mm 白玻 | 中国绿色产品认证
14 | 建筑用中空玻璃 | 东莞南玻工程玻璃有限公司 | 6CET13-65XD+12A+6C+12A+6C、 6TCEN12-57D+12A+6C+12A+6C、 6TCEN12-57D+12A+6C+12A+6C等 | 中国绿色产品认证
15 | 建筑用夹层玻璃 | 东莞南玻工程玻璃有限公司 | 采用0.38、0.76、1.14、1.52mmPVB和/或0.89mmSGP作为中间层的建筑夹层玻璃 | 中国绿色产品认证

## 3.保温隔热材料
可选绿色建材明细（3.保温隔热材料）
序号 | 绿色产品名称 | 申报单位 | 规格型号 | 进入目录 形式
1 | 保温装饰一体板 | 广东美涂士建材股份有限公司 | 1220*2440 | 绿色建材评价标识（三星）
2 | 绝热用挤塑聚苯乙烯泡沫塑料板（XPS） | 广州孚达保温隔热材料有限公司 | X350(B1级)1200*600*50mm | 中国绿色建材产品认证（三星）
3 | 绝热用挤塑聚苯乙烯泡沫塑料板（XPS） | 广州孚达保温隔热材料有限公司 | X350(B1级)1200*600*40mm | 中国绿色建材产品认证（三星）
4 | 绝热用挤塑聚苯乙烯泡沫塑料板（XPS） | 广州孚达保温隔热材料有限公司 | X350(B1级)2400*600*50mm | 中国绿色建材产品认证（三星）
5 | 绝热用挤塑聚苯乙烯泡沫塑料板（XPS） | 广州孚达保温隔热材料有限公司 | X350(B1级)2400*600*40mm | 中国绿色建材产品认证（三星）
6 | 绝热用挤塑聚苯乙烯泡沫塑料板（XPS） | 广州孚达保温隔热材料有限公司 | X500(B1级)1200*600*50mm | 中国绿色建材产品认证（三星）
7 | 绝热用挤塑聚苯乙烯泡沫塑料板（XPS） | 广州孚达保温隔热材料有限公司 | X500(B1级)1200*600*40mm | 中国绿色建材产品认证（三星）
8 | 绝热用挤塑聚苯乙烯泡沫塑料板（XPS） | 广州孚达保温隔热材料有限公司 | X500(B1级)2400*600*50mm | 中国绿色建材产品认证（三星）
9 | 绝热用挤塑聚苯乙烯泡沫塑料板（XPS） | 广州孚达保温隔热材料有限公司 | X500(B1级)2400*600*40mm | 中国绿色建材产品认证（三星）
10 | XPS挤塑板 | 武汉赛凯龙节能技术有限公司 | 1200*600*30mm | 专家评审通过
11 | NEA保温找平凝胶 | 广东沐峰节能创新科技有限公司 | NEA-1-白 20升/件 | 中国绿色建材产品认证（三星）
12 | 建筑外墙用外保温岩棉板 | 陕西合力保温材料制品有限责任公司 | 1200*600*30-150*140kg | 绿色建材评价标识证书（三星）
13 | 一体保温隔热隔音防潮材料(上凉牌TPU80无热桥屋面装饰隔热砖) | 广东泰诺节能新材料有限公司 | TPU80 | 中国绿色建材产品认证（二星）
14 | 一体保温隔热隔音防潮材料（上凉牌外墙节能装饰一体砖） | 广东泰诺节能新材料有限公司 | WPU20 600*900*20mm | 中国绿色建材产品认证（二星）
15 | 建筑幕墙、钢结构和内保温用岩棉板 | 泰石节能材料股份有限公司 | (60-160)-1200*600*（30-200） | 中国绿色建材产品认证（三星）
16 | 高强度屋面板 | 泰石节能材料股份有限公司 | （160-180）-1200*600*（50-100） | 中国绿色建材产品认证（三星）
17 | 外墙外保温岩棉板 | 泰石节能材料股份有限公司 | （140-160）-1200*600*（30-180） | 中国绿色建材产品认证（三星）
18 | 岩棉条 | 泰石节能材料股份有限公司 | （70-140）-1200*150*（20-150） （80-160）-1200*150*（20-300） | 中国绿色建材产品认证（三星）

## 4.遮阳产品
可选绿色建材明细（4.遮阳产品）
序号 | 绿色产品名称 | 申报单位 | 规格型号 | 进入目录 形式

## 5.建筑门窗
可选绿色建材明细（5.建筑门窗）
序号 | 绿色产品名称 | 申报单位 | 规格型号 | 进入目录 形式
1 | 铝合金推拉门 | 佛山市德斯莱斯家居科技有限公司 | 铝型材宽度（mm）:15-155 | 中国绿色建材产品认证（一星）
2 | 铝合金推拉窗 | 佛山市德斯莱斯家居科技有限公司 | 铝型材宽度（mm）:60-135 | 中国绿色建材产品认证（一星）
3 | 铝合金推拉门 | 广东贝克洛幕墙门窗系统有限公司 | 1、型材宽度：门扇宽度尺寸60-90（mm） 2、玻璃配置（不低于）： 8mmLowE+9暖边Ar+8mmLowE+9暖边Ar+8mm | 中国绿色建材产品认证（三星）

## 6.建筑幕墙
可选绿色建材明细（6.建筑幕墙）
序号 | 绿色产品名称 | 申报单位 | 规格型号 | 进入目录 形式

## 7.集成墙面
可选绿色建材明细（7.集成墙面）
序号 | 绿色产品名称 | 申报单位 | 规格型号 | 进入目录 形式

## 8.木地板
可选绿色建材明细（8.木地板）
序号 | 绿色产品名称 | 申报单位 | 规格型号 | 进入目录 形式
1 | 钛晶面实木复合地板 | 浙江世友木业有限公司 | 910*127*15/0.6 | 中国绿色产品认证
2 | 18系列浸渍纸层压木质地板 | 浙江世友木业有限公司 | 1212*163*11 | 中国绿色产品认证
3 | 钛晶面实木地板 | 浙江世友木业有限公司 | 910*122*18 | 中国绿色产品认证
4 | 木地板(浸渍纸层压木质地板) | 千年舟新材科技集团股份有限公司 | 1220*200*12mm E0级 | 中国中国绿色产品认证
5 | 胶合板（难燃胶合板） | 千年舟新材科技集团股份有限公司 | 1220*2440*9mm | 中国中国绿色产品认证
6 | 木质地板：浸渍纸层压木质地板 | 大自然家居（中国）有限公司 | 806*128*12mm | 中国绿色产品认证
7 | 木质地板：实木复合地板 | 大自然家居（中国）有限公司 | 915mm*127mm*(12-15)mm | 中国绿色产品认证

## 9.金属复合装饰材料
可选绿色建材明细（9.金属复合装饰材料）
序号 | 绿色产品名称 | 申报单位 | 规格型号 | 进入目录 形式
1 | 穿条式隔热铝合金建筑型材 | 广东华昌集团有限公司 | 传热系数Ⅳ级 | 中国绿色建材产品认证（三星）
2 | 铝合金建筑型材（阳极氧化型材） | 广东华昌集团有限公司 | AA15级以上 | 中国绿色建材产品认证（三星）
3 | 铝合金建筑型材（喷漆型材） | 广东华昌集团有限公司 | 氟碳喷涂（三涂） | 中国绿色建材产品认证（三星）
4 | 铝合金建筑型材（喷粉型材） | 广东华昌集团有限公司 | 氟碳粉末 | 中国绿色建材产品认证（三星）
5 | 铝合金建筑型材（电泳涂漆型材） | 广东华昌集团有限公司 | Ⅳ级复合膜 | 中国绿色建材产品认证（三星）
6 | 浇注式隔热铝合金建筑型材 | 广东华昌集团有限公司 | 传热系数Ⅱ级 | 中国绿色建材产品认证（一星）
7 | 2.0mm建筑装饰用氟碳铝单板 | 佛山市南海英吉威铝建材有限公司 | 2.0mm | 中国绿色建材产品认证（三星）
8 | 2.5mm建筑装饰用氟碳铝单板 | 佛山市南海英吉威铝建材有限公司 | 2.5mm | 中国绿色建材产品认证（三星）
9 | 3.0mm建筑装饰用氟碳铝单板 | 佛山市南海英吉威铝建材有限公司 | 3.0mm | 中国绿色建材产品认证（三星）
10 | 铝单板 | 佛山市新景装饰材料制造有限公司 | 建筑装饰用铝单板W FC FPT（2.0-3.0）（3003） | 中国绿色建材产品认证（二星）
11 | 铝单板 | 佛山市新景装饰材料制造有限公司 | 建筑装饰用铝单板N FC FPT（0.5-3.0）（1100、3003） | 中国绿色建材产品认证（二星）
12 | 铝蜂窝吊顶板 | 佛山市新景装饰材料制造有限公司 | 铝蜂窝吊顶板FPT JF K/T/Y WK （0.50-3.00） | 中国绿色建材产品认证（二星）
13 | 铝单板 | 佛山市南海联兴得利装饰材料有限公司 | 建筑装饰用铝单板W FCFPT(2.0-3.0) (3003) | 中国绿色建材产品认证（二星）
14 | 铝单板 | 广州市太铝铝业有限公司 | 长：100mm-7000mm 宽：100mm-1500mm | 中国绿色建材产品认证（一星）
15 | 铝蜂窝复合板 | 广州市太铝铝业有限公司 | 长：100mm-6000mm 宽：100mm-1500mm | 中国绿色建材产品认证（一星）
16 | 瓦楞复合板 | 广州市太铝铝业有限公司 | 长：100mm-6000mm 宽：100mm-1500mm | 中国绿色建材产品认证（一星）
17 | 铝单板 | 广东柏尔思新型建材有限公司 | 建筑装饰用铝单板 W FC FPT （2.0-3.0）（3003）GB/T 23443-2009 | 中国绿色建材产品认证（二星）
18 | 铝蜂窝吊顶板 | 广东柏尔思新型建材有限公司 | 铝蜂窝吊顶板（GT、FPT）JF K/T/Y WK （0.50-3.00）GB/T23444-2009 | 中国绿色建材产品认证（二星）
19 | 铝单板 | 广东柏尔思新型建材有限公司 | 建筑装饰用铝单板 N FC FPT （0.5-3.0）（1100、3003）GB/T 23443-2009 | 中国绿色建材产品认证（二星）
20 | 铝蜂窝吊顶板 | 佛山市南海联兴得利装饰材料有限公司 | 铝蜂窝吊顶板FPT JF K/T/Y WK(0.50-3.00) GB/T23444-2009 | 中国绿色建材产品认证（二星）

## 10.无机装饰板材
可选绿色建材明细（10.无机装饰板材）
序号 | 绿色产品名称 | 申报单位 | 规格型号 | 进入目录 形式
1 | 雅壁板 | 广东菲力绿色板业有限公司 | 2440*1220*8mm | 符合性证明
2 | 雅木板 | 广东菲力绿色板业有限公司 | 2440*1220*8mm | 符合性证明
3 | 钢石板 | 广东菲力绿色板业有限公司 | 2440*1220*8mm | 符合性证明
4 | 铝石板 | 广东菲力绿色板业有限公司 | 2440*1220*8mm | 符合性证明
5 | 无石棉纤维水泥板（新元素） | 广东新元素板业有限公司 | 9*1220*2440mm（C类板） | 专家评审通过
6 | 无石棉纤维增强硅酸钙板（新元素） | 广东新元素板业有限公司 | 9*1220*2440mm（C类板） | 专家评审通过
7 | 纸面石膏板(耐潮石膏板） | 千年舟新材科技集团股份有限公司 | 1220*2440*9.5mm | 专家评审通过
8 | 镁质胶凝材料 硫氧镁平板 | 玛格瑞斯（盐城）新型建材有限公司 | 1220*2440*(3-20)mm | 绿色建材产品认证（三星）
9 | 无机预涂板（医疗洁净板） | 肇庆三乐集成房屋制造有限公司 | 1220*2440*6 | 专家评审通过
10 | 无石棉纤维增强硅酸钙板 | 肇庆三乐集成房屋制造有限公司 | 1220*2440*6 | 专家评审通过
11 | 无石棉增强纤维水泥平板 | 肇庆三乐集成房屋制造有限公司 | 1220*2400*8 | 专家评审通过

## 11.木塑制品
可选绿色建材明细（11.木塑制品）
序号 | 绿色产品名称 | 申报单位 | 规格型号 | 进入目录 形式

## 12.运动场地材料
可选绿色建材明细（12.运动场地材料）
序号 | 绿色产品名称 | 申报单位 | 规格型号 | 进入目录 形式
1 | 硅PU球场面层 | 广东高捷体育产业有限公司 | 8mm厚 | 符合性证明
2 | 复合型塑胶跑道面层 | 广东高捷体育产业有限公司 | 13mm厚 | 符合性证明
3 | 预制型跑道卷材 | 广东高捷体育产业有限公司 | 13mm厚 | 符合性证明
4 | 混合型塑胶跑道面层 | 广东高捷体育产业有限公司 | 13mm厚 | 符合性证明
5 | 全塑型塑胶跑道面层 | 广东高捷体育产业有限公司 | 13mm厚 | 符合性证明
6 | 透气型塑胶跑道面层 | 广东高捷体育产业有限公司 | 13mm厚 | 符合性证明
7 | EPDM彩色颗粒 | 广州市恒利体育材料有限公司 | 面层颗粒 | 专家评审通过
8 | 硅pu球场面层 | 广州市盛邦康体场地材料有限公司 | 3-8mm | 专家评审通过
9 | 透气型塑胶跑道面层（渗水型） | 广州市盛邦康体场地材料有限公司 | 13mm | 专家评审通过
10 | 混合型塑胶跑道面层 | 广州市盛邦康体场地材料有限公司 | 13mm | 专家评审通过
11 | 全塑型塑胶跑道面层 | 广州市盛邦康体场地材料有限公司 | 13mm | 专家评审通过

## 13.五金配件
可选绿色建材明细（13.五金配件）
序号 | 绿色产品名称 | 申报单位 | 规格型号 | 进入目录 形式
1 | 陶瓷片密封水嘴 | 优达（中国）有限公司 | 厨房用抽取式单把手龙头KF37202L-CP | 中国绿色建材产品认证（三星）
2 | 陶瓷片密封水嘴 | 优达（中国）有限公司 | 单孔脸盆用单把手龙头LF35101L-CP | 中国绿色建材产品认证（三星）
3 | 广东邦克不锈钢水龙头 | 广东邦克厨卫有限公司 | BK1819 | 专家评审通过
4 | 截止阀 | 广州市佳福斯阀门制造有限公司 | J41W、J41H | 中国绿色建材产品认证（三星）
5 | 球阀 | 广州市佳福斯阀门制造有限公司 | Q41F、Q61F、Q11F、Q341F、Q361F、Q347F、Q367F | 中国绿色建材产品认证（三星）
6 | 闸阀 | 广州市佳福斯阀门制造有限公司 | Z45X、Z41X、Z85X、Z81X | 中国绿色建材产品认证（三星）
7 | 蝶阀 | 广州市佳福斯阀门制造有限公司 | D341X、D342X、D371X、D381X、D41X、D71X、D81X | 中国绿色建材产品认证（三星）
8 | 抗震支吊架 | 深圳优力可科技股份有限公司 | DN65-DN300 | 专家评审通过
9 | 抗震支吊架（槽钢） | 深圳优力可科技股份有限公司 | 21*2.0K、41*2.0 K、41D*2.0K、62*2.5 K | 专家评审通过
10 | 抗震支吊架（锚栓） | 深圳优力可科技股份有限公司 | M12*60*110、M12*80*130 | 专家评审通过
11 | 抗震支吊架（管束） | 深圳优力可科技股份有限公司 | DN65-DN200 | 专家评审通过
12 | 抗震支吊架（可调式铰链C） | 深圳优力可科技股份有限公司 | 可调式铰链C | 专家评审通过
13 | 抗震支吊架（抗震连接座D） | 深圳优力可科技股份有限公司 | 抗震连接座D | 专家评审通过
14 | 抗震支吊架（螺母） | 深圳优力可科技股份有限公司 | M10、M12、M16 | 专家评审通过
15 | 抗震支吊架（螺栓） | 深圳优力可科技股份有限公司 | M8、M10、M12 | 专家评审通过

## 14.其他材料
可选绿色建材明细（14.其他材料）
序号 | 绿色产品名称 | 申报单位 | 规格型号 | 进入目录 形式
1 | 生态石——圣罗莎中灰 | 广东东鹏控股股份有限公司 | 1200*600*18mm | 专家评审通过
2 | 生态石——朝雨 | 广东东鹏控股股份有限公司 | 1800*2700*20mm | 专家评审通过
3 | 生态石——高原 | 广东东鹏控股股份有限公司 | 1800*2700*20mm | 专家评审通过
4 | 生态石——白贝 | 广东东鹏控股股份有限公司 | 1800*2700*20mm | 专家评审通过
5 | 生态石——溪畅 | 广东东鹏控股股份有限公司 | 1800*2700*20mm | 专家评审通过
6 | 生态石——朝露 | 广东东鹏控股股份有限公司 | 1800*2700*20mm | 专家评审通过
7 | 生态石——朝阳 | 广东东鹏控股股份有限公司 | 1800*2700*20mm | 专家评审通过
8 | 生态石——山川 | 广东东鹏控股股份有限公司 | 1800*2700*20mm | 专家评审通过
9 | 生态石——朝霞 | 广东东鹏控股股份有限公司 | 1800*2700*20mm | 专家评审通过
10 | 生态石——安和 | 广东东鹏控股股份有限公司 | 1800*2700*20mm | 专家评审通过
11 | 生态石——恒澈 | 广东东鹏控股股份有限公司 | 1800*2700*20mm | 专家评审通过
12 | 生态石——恒净 | 广东东鹏控股股份有限公司 | 1800*2700*20mm | 专家评审通过
13 | 生态石——天润 | 广东东鹏控股股份有限公司 | 1800*2700*20mm | 专家评审通过
14 | 混凝土路面砖 | 佛山市南海区利水清源环境科技有限公司 | 200*100*60 | 符合性证明
15 | 透水路面砖 | 佛山市南海区利水清源环境科技有限公司 | 300*300*80 | 符合性证明
16 | 混凝土路缘石 | 佛山市南海区利水清源环境科技有限公司 | 500*350*150 | 符合性证明
17 | 隔声垫、减震垫板（5mm平面型） | 广州宝来声学材料有限公司 | 5mm*1000mm*12500mm | 符合性证明
18 | 隔声垫、减震垫板（3mm平面型） | 广州宝来声学材料有限公司 | 3mm*1000mm*20000mm | 符合性证明
19 | 隔声垫、减震垫板(5mm单面凹型) | 广州宝来声学材料有限公司 | 5mm*1000mm*12500mm | 符合性证明
20 | 衣柜（覆面） | 佛山维尚家具制造有限公司 | Y系列 | 中国绿色产品认证
21 | 书柜（覆面） | 佛山维尚家具制造有限公司 | X系列 | 中国绿色产品认证
22 | 鞋柜（覆面） | 佛山维尚家具制造有限公司 | X、Z系列 | 中国绿色产品认证
23 | 斗柜（覆面） | 佛山维尚家具制造有限公司 | X系列 | 中国绿色产品认证
24 | 厅柜（覆面） | 佛山维尚家具制造有限公司 | X系列 | 中国绿色产品认证
25 | 餐边柜（覆面） | 佛山维尚家具制造有限公司 | X系列 | 中国绿色产品认证
26 | 电视柜（覆面） | 佛山维尚家具制造有限公司 | X系列 | 中国绿色产品认证
27 | 床头柜（覆面） | 佛山维尚家具制造有限公司 | X系列 | 中国绿色产品认证
28 | 吊柜（覆面） | 佛山维尚家具制造有限公司 | X系列 | 中国绿色产品认证
29 | 酒柜（覆面） | 佛山维尚家具制造有限公司 | X系列 | 中国绿色产品认证
30 | 玄关柜（覆面） | 佛山维尚家具制造有限公司 | X系列 | 中国绿色产品认证
31 | 飘窗柜（覆面） | 佛山维尚家具制造有限公司 | X系列 | 中国绿色产品认证
32 | 灵感柜（可任意组合柜类） | 佛山维尚家具制造有限公司 | L系列 | 中国绿色产品认证
33 | 橱柜（覆面） | 佛山维尚家具制造有限公司 | K,Z,C 系列 | 中国绿色产品认证
34 | 卫浴柜（覆面） | 佛山维尚家具制造有限公司 | X,D,V系列 | 中国绿色产品认证
35 | 钢柜文件柜 | 广东欧林德家具有限公司 | 900*400*1850 | 专家评审通过
36 | 屏风卡位 | 广东欧林德家具有限公司 | 1600*1700*750/1150 | 专家评审通过
37 | 活动柜 | 广东欧林德家具有限公司 | 350*400*500 | 专家评审通过
38 | 燃气用埋地聚乙烯（PE）管材 | 广东联塑科技实业有限公司 | dn20mm-dn450mm | 绿色建材产品认证（三星）
39 | 燃气用埋地聚乙烯（PE）管件 | 广东联塑科技实业有限公司 | dn20mm-dn400mm | 绿色建材产品认证（三星）
40 | 建筑用绝缘电工套管（硬质套管) | 广东联塑科技实业有限公司 | dn16mm-dn63mm | 中国绿色建材产品认证（一星）
41 | 礼堂椅、阶梯椅 、会议椅、剧院椅 | 佛山市英驰座椅有限公司 | YC-101 | 中国绿色建材产品认证
42 | 礼堂椅 、排椅、剧院椅、报告厅座椅 | 佛山市英驰座椅有限公司 | YC-901 | 中国绿色建材产品认证
43 | 固定连体课桌、阶梯教室课桌、智能教室座椅 | 佛山市英驰座椅有限公司 | KC-210 | 中国绿色建材产品认证
44 | 礼堂椅 、看台椅、活动议会厅座椅、报告厅座椅 | 佛山市英驰座椅有限公司 | 常规 | 中国绿色建材产品认证
45 | 礼堂椅 、排椅、 剧院椅、公共排椅、会议椅、报告厅座椅、报告厅会议椅 | 佛山市英驰座椅有限公司 | 常规 | 中国绿色建材产品认证
46 | 固定连体课桌、阶梯教室课桌、阶梯椅、固定连体排椅、排椅 | 佛山市英驰座椅有限公司 | 常规 | 中国绿色建材产品认证
47 | 无机人造石（无机石英石-纯美系列） | 广东原创新材料科技有限公司 | 2730*1620*18mm、2730*1620*20mm、2730*1620*25mm、2730*1620*30mm、3250*1620*18mm、3250*1620*20mm、3250*1620*25mm、3250*1620*30mm | 中国绿色建材产品认证（三星）
48 | 无机人造石（无机石英石-幻彩系列） | 广东原创新材料科技有限公司 | 2730*1620*18mm、2730*1620*20mm、2730*1620*25mm、2730*1620*30mm、3250*1620*18mm、3250*1620*20mm、3250*1620*25mm、3250*1620*30mm | 中国绿色建材产品认证（三星）
49 | 无机人造石（无机石英石-幻彩系列） | 广东原创新材料科技有限公司 | 2730*1620*18mm、2730*1620*20mm、2730*1620*25mm、2730*1620*30mm、3250*1620*18mm、3250*1620*20mm、3250*1620*25mm、3250*1620*30mm | 中国绿色建材产品认证（三星）
50 | 无机人造石（无机石英石-颗粒系列） | 广东原创新材料科技有限公司 | 2730*1620*18mm、2730*1620*20mm、2730*1620*25mm、2730*1620*30mm、3250*1620*18mm、3250*1620*20mm、3250*1620*25mm、3250*1620*30mm | 中国绿色建材产品认证（三星）
51 | 无机人造石（无机石英石-颗粒系列） | 广东原创新材料科技有限公司 | 2730*1620*18mm、2730*1620*20mm、2730*1620*25mm、2730*1620*30mm、3250*1620*18mm、3250*1620*20mm、3250*1620*25mm、3250*1620*30mm | 中国绿色建材产品认证（三星）
52 | 无机人造石（无机石英石-花纹系列） | 广东原创新材料科技有限公司 | 2730*1620*18mm、2730*1620*20mm、2730*1620*25mm、2730*1620*30mm、3250*1620*18mm、3250*1620*20mm、3250*1620*25mm、3250*1620*30mm | 中国绿色建材产品认证（三星）
53 | 无机人造石（无机石英石-花纹系列） | 广东原创新材料科技有限公司 | 2730*1620*18mm、2730*1620*20mm、2730*1620*25mm、2730*1620*30mm、3250*1620*18mm、3250*1620*20mm、3250*1620*25mm、3250*1620*30mm | 中国绿色建材产品认证（三星）
54 | 无机人造石（无机水磨石） | 广东原创新材料科技有限公司 | 2730*1620*18mm、2730*1620*20mm、2730*1620*25mm、2730*1620*30mm、3250*1620*18mm、3250*1620*20mm、3250*1620*25mm、3250*1620*30mm | 中国绿色建材产品认证（三星）
55 | 无机人造石（无机水磨石） | 广东原创新材料科技有限公司 | 2730*1620*18mm、2730*1620*20mm、2730*1620*25mm、2730*1620*30mm、3250*1620*18mm、3250*1620*20mm、3250*1620*25mm、3250*1620*30mm | 中国绿色建材产品认证（三星）
56 | 无机人造石（无机石英石-纯美系列） | 广东原创新材料科技有限公司 | 2730*1620*18mm、2730*1620*20mm、2730*1620*25mm、2730*1620*30mm、3250*1620*18mm、3250*1620*20mm、3250*1620*25mm、3250*1620*30mm | 中国绿色建材产品认证（三星）

## 15.水处理设备
可选绿色建材明细（15.水处理设备）
序号 | 绿色产品名称 | 申报单位 | 规格型号 | 进入目录 形式

## 16.冷热源设备
可选绿色建材明细（16.冷热源设备）
序号 | 绿色产品名称 | 申报单位 | 规格型号 | 进入目录 形式
1 | 水冷式冷水机组 | 广东欧科空调制冷有限公司 | EKSC235A3 | 专家评审通过
2 | 螺杆式水源热泵机组 | 广东欧科空调制冷有限公司 | EKSC295AR3SQ | 专家评审通过
3 | 变频分体挂壁式空调器 | 广东美的制冷设备有限公司 | KFR-26GW/BP3DN8Y-PC401(1) | 绿色建材产品分级认证（三星）
4 | 变频分体嵌入式空调器 | 广东美的制冷设备有限公司 | KFR-51QW/BP3DN8Y-D(2)-W | 绿色建材产品分级认证（二星）
5 | 变频分体嵌入式空调器 | 广东美的制冷设备有限公司 | KFR-72QW/BP3DN8Y-D(2)-W | 绿色建材产品分级认证（二星）
6 | 变频分体嵌入式空调器 | 广东美的制冷设备有限公司 | KFR-72QW/BP3SDN8Y-D(2)-W | 绿色建材产品分级认证（二星）
7 | 变频分体嵌入式空调器 | 广东美的制冷设备有限公司 | KFR-120QW/BP2SDN8Y-D(2)-W | 绿色建材产品分级认证（二星）
8 | 变频分体落地式空调器 | 广东美的制冷设备有限公司 | KFR-72LW/BDN8Y-PA401(2)A | 绿色建材产品分级认证（二星）
9 | 变频分体落地式空调器 | 广东美的制冷设备有限公司 | KFR-120LW/BSDN8Y-PA401(2)A | 绿色建材产品分级认证（二星）
10 | 变频分体落地式空调器 | 广东美的制冷设备有限公司 | KFR-51LW/G2-1 | 绿色建材产品分级认证（三星）
11 | 变频分体落地式空调器 | 广东美的制冷设备有限公司 | KFR-72LW/G2-1 | 绿色建材产品分级认证（三星）
12 | 变频分体落地式空调器 | 广东美的制冷设备有限公司 | KFR-51LW/BDN8Y-YA401(1)A | 绿色建材产品分级认证（三星）
13 | 变频分体落地式空调器 | 广东美的制冷设备有限公司 | KFR-72LW/BDN8Y-YA401(1)A | 绿色建材产品分级认证（三星）
14 | 变频分体挂壁式空调器 | 广东美的制冷设备有限公司 | KFR-35GW/BP3DN8Y-PH200(1) | 绿色建材产品分级认证（三星）
15 | 变频分体挂壁式空调器 | 广东美的制冷设备有限公司 | KFR-26GW/BP3DN8Y-PC401(1) | 绿色建材产品分级认证（三星）
16 | 变频分体挂壁式空调器 | 广东美的制冷设备有限公司 | KFR-50GW/G1-1 | 绿色建材产品分级认证（三星）
17 | 变频分体挂壁式空调器 | 广东美的制冷设备有限公司 | KFR-72GW/G1-1 | 绿色建材产品分级认证（三星）
18 | 变频分体挂壁式空调器 | 广东美的制冷设备有限公司 | KFR-26GW/BP3DN8Y-FA200(1) | 绿色建材产品分级认证（三星）
19 | 变频分体挂壁式空调器 | 广东美的制冷设备有限公司 | KFR-35GW/BP3DN8Y-FA200(1) | 绿色建材产品分级认证（三星）
20 | 全直流变频家用中央空调TR+V Pro系列 | 广东美的暖通设备有限公司 | MDVH-V160W/N1-TRP(V) | 中国绿色建材产品认证（三星）
21 | 全直流变频家用中央空调TR+V Pro系列 | 广东美的暖通设备有限公司 | MDVH-V180W/N1-TRP(V) | 中国绿色建材产品认证（三星）
22 | 全直流变频家用中央空调TR+mini Pro系列 | 广东美的暖通设备有限公司 | MDVH-V160W/N1-5R1P(E1) | 中国绿色建材产品认证（三星）
23 | 全直流变频家用中央空调TR+mini Pro系列 | 广东美的暖通设备有限公司 | MDVH-V180W/N1-5R0P(E1) | 中国绿色建材产品认证（三星）
24 | 全直流变频家用中央空调TR+F Pro系列 | 广东美的暖通设备有限公司 | MDVH-V160W/N1-TRP(F1) | 中国绿色建材产品认证（三星）
25 | 全直流变频家用中央空调TR+F Pro系列 | 广东美的暖通设备有限公司 | MDVH-V180W/N1-TRP(F1) | 中国绿色建材产品认证（三星）
26 | 全直流变频家用中央空调TR+S系列 | 广东美的暖通设备有限公司 | MDVH-V160W/N1-615TR(E1) | 中国绿色建材产品认证（三星）
27 | 全直流变频家用中央空调TR+S系列 | 广东美的暖通设备有限公司 | MDVH-V180W/N1-615TR(E1) | 中国绿色建材产品认证（三星）
28 | 全直流变频家用中央空调TR+Pro系列 | 广东美的暖通设备有限公司 | MDVH-V160W/SN1-612TR(E1) | 中国绿色建材产品认证（三星）
29 | 全直流变频家用中央空调TR+Pro系列 | 广东美的暖通设备有限公司 | MDVH-V180W/SN1-611(E1) | 中国绿色建材产品认证（三星）
30 | 全直流变频家用中央空调TR+Pro系列 | 广东美的暖通设备有限公司 | MDVH-V200W/SN1-8R0(E1) | 中国绿色建材产品认证（三星）
31 | 全直流变频家用中央空调TR+Pro系列 | 广东美的暖通设备有限公司 | MDVH-V224W/SN1-8R0(E1) | 中国绿色建材产品认证（三星）
32 | 多联式空调（热泵）机组 | 广东美的暖通设备有限公司 | MDV-1010(36)W/D2SN1-8X3 | 中国绿色建材产品认证（三星）
33 | 多联式空调（热泵）机组 | 广东美的暖通设备有限公司 | MDV-735W/D2SN1-8V3(I) | 中国绿色建材产品认证（三星）
34 | 多联式空调（热泵）机组 | 广东美的暖通设备有限公司 | MDV-785W/D2SN1-8X3(I) | 中国绿色建材产品认证（三星）
35 | 多联式空调（热泵）机组 | 广东美的暖通设备有限公司 | MDV-850W/D2SN1-8X3(I) | 中国绿色建材产品认证（三星）
36 | 多联式空调（热泵）机组 | 广东美的暖通设备有限公司 | MDV-900W/D2SN1-8X3(I) | 中国绿色建材产品认证（三星）
37 | 多联式空调（热泵）机组 | 广东美的暖通设备有限公司 | MDV-952W/D2SN1-8X3(I) | 中国绿色建材产品认证（三星）
38 | 多联式空调（热泵）机组 | 广东美的暖通设备有限公司 | MDV-1010W/D2SN1-8X3(I) | 中国绿色建材产品认证（三星）
39 | 多联式空调（热泵）机组 | 广东美的暖通设备有限公司 | MDV-1060W/D2SN1-8X3(I) | 中国绿色建材产品认证（三星）
40 | 多联式空调（热泵）机组 | 广东美的暖通设备有限公司 | MDV-1120W/D2SN1-8X3(I) | 中国绿色建材产品认证（三星）
41 | 多联式空调（热泵）机组 | 广东美的暖通设备有限公司 | MDV-1170W/D2SN1-8X3(I) | 中国绿色建材产品认证（三星）
42 | 多联式空调（热泵）机组 | 广东美的暖通设备有限公司 | MDV-504(18)W/D2SN1-8U3 | 中国绿色建材产品认证（三星）
43 | 多联式空调（热泵）机组 | 广东美的暖通设备有限公司 | MDV-560(20)W/D2SN1-8V3 | 中国绿色建材产品认证（三星）
44 | 多联式空调（热泵）机组 | 广东美的暖通设备有限公司 | MDV-615(22)W/D2SN1-8V3 | 中国绿色建材产品认证（三星）
45 | 多联式空调（热泵）机组 | 广东美的暖通设备有限公司 | MDV-680(24)W/D2SN1-8V3 | 中国绿色建材产品认证（三星）
46 | 多联式空调（热泵）机组 | 广东美的暖通设备有限公司 | MDV-504W/D2SN1-8U3(I) | 中国绿色建材产品认证（三星）
47 | 多联式空调（热泵）机组 | 广东美的暖通设备有限公司 | MDV-560W/D2SN1-8V3(I) | 中国绿色建材产品认证（三星）
48 | 多联式空调（热泵）机组 | 广东美的暖通设备有限公司 | MDV-615W/D2SN1-8V3(I) | 中国绿色建材产品认证（三星）
49 | 多联式空调（热泵）机组 | 广东美的暖通设备有限公司 | MDV-680W/D2SN1-8V3(I) | 中国绿色建材产品认证（三星）
50 | 全直流变频家用中央空调TR+V Pro系列 | 广东美的暖通设备有限公司 | MDVH-V80W/N1-TRP(V) | 中国绿色建材产品认证（三星）
51 | 全直流变频家用中央空调TR+V Pro系列 | 广东美的暖通设备有限公司 | MDVH-V100W/N1-TRP(V) | 中国绿色建材产品认证（三星）
52 | 全直流变频家用中央空调TR+V Pro系列 | 广东美的暖通设备有限公司 | MDVH-V120W/N1-TRP(V) | 中国绿色建材产品认证（三星）
53 | 全直流变频家用中央空调TR+V Pro系列 | 广东美的暖通设备有限公司 | MDVH-V140W/N1-TRP(V) | 中国绿色建材产品认证（三星）
54 | 全直流变频家用中央空调TR+mini Pro系列 | 广东美的暖通设备有限公司 | MDVH-V80W/N1-C01P(E1) | 中国绿色建材产品认证（三星）
55 | 全直流变频家用中央空调TR+mini Pro系列 | 广东美的暖通设备有限公司 | MDVH-V100W/N1-5R1P(E1) | 中国绿色建材产品认证（三星）
56 | 全直流变频家用中央空调TR+mini Pro系列 | 广东美的暖通设备有限公司 | MDVH-V120W/N1-5R1P(E1) | 中国绿色建材产品认证（三星）
57 | 全直流变频家用中央空调TR+mini Pro系列 | 广东美的暖通设备有限公司 | MDVH-V140W/N1-5R1P(E1) | 中国绿色建材产品认证（三星）
58 | 全直流变频家用中央空调TR+F Pro系列 | 广东美的暖通设备有限公司 | MDVH-V80W/N1-TRP(F1) | 中国绿色建材产品认证（三星）
59 | 全直流变频家用中央空调 | 广东美的暖通设备有限公司 | MDVH-V100W/N1-TRP(F1) | 中国绿色建材产品认证（三星）
60 | 全直流变频家用中央空调TR+F Pro系列 | 广东美的暖通设备有限公司 | MDVH-V120W/N1-TRP(F1) | 中国绿色建材产品认证（三星）
61 | 全直流变频家用中央空调TR+F Pro系列 | 广东美的暖通设备有限公司 | MDVH-V140W/N1-TRP(F1) | 中国绿色建材产品认证（三星）
62 | 全直流变频家用中央空调TR+S系列 | 广东美的暖通设备有限公司 | MDVH-V120W/N1-615TR(E1) | 中国绿色建材产品认证（三星）
63 | 全直流变频家用中央空调TR+S系列 | 广东美的暖通设备有限公司 | MDVH-V140W/N1-615TR(E1) | 中国绿色建材产品认证（三星）
64 | 全直流变频家用中央空调TR+Pro系列 | 广东美的暖通设备有限公司 | MDVH-V140W/SN1-612TR(E1) | 中国绿色建材产品认证（三星）
65 | 多联式空调（热泵）机组 | 广东美的暖通设备有限公司 | MDV-252(8)W/D2SN1-8U3 | 中国绿色建材产品认证（三星）
66 | 多联式空调（热泵）机组 | 广东美的暖通设备有限公司 | MDV-252W/D2SN1-8U3(I) | 中国绿色建材产品认证（三星）
67 | 多联式空调（热泵）机组 | 广东美的暖通设备有限公司 | MDV-280(10)W/D2SN1-8U3 | 中国绿色建材产品认证（三星）
68 | 多联式空调（热泵）机组 | 广东美的暖通设备有限公司 | MDV-335(12)W/D2SN1-8U3 | 中国绿色建材产品认证（三星）
69 | 多联式空调（热泵）机组 | 广东美的暖通设备有限公司 | MDV-400(14)W/D2SN1-8U3 | 中国绿色建材产品认证（三星）
70 | 多联式空调（热泵）机组 | 广东美的暖通设备有限公司 | MDV-450(16)W/D2SN1-8U3 | 中国绿色建材产品认证（三星）
71 | 多联式空调（热泵）机组 | 广东美的暖通设备有限公司 | MDV-280W/D2SN1-8U3(I) | 中国绿色建材产品认证（三星）
72 | 多联式空调（热泵）机组 | 广东美的暖通设备有限公司 | MDV-335W/D2SN1-8U3(I) | 中国绿色建材产品认证（三星）
73 | 多联式空调（热泵）机组 | 广东美的暖通设备有限公司 | MDV-400W/D2SN1-8U3(I) | 中国绿色建材产品认证（三星）
74 | 多联式空调（热泵）机组 | 广东美的暖通设备有限公司 | MDV-450W/D2SN1-8U3(I) | 中国绿色建材产品认证（三星）
75 | 多联式空调（热泵）机组 | 广东美的暖通设备有限公司 | MDV-735(26)W/D2SN1-8V3 | 中国绿色建材产品认证（三星）
76 | 多联式空调（热泵）机组 | 广东美的暖通设备有限公司 | MDV-785(28)W/D2SN1-8X3 | 中国绿色建材产品认证（三星）
77 | 多联式空调（热泵）机组 | 广东美的暖通设备有限公司 | MDV-850(30)W/D2SN1-8X3 | 中国绿色建材产品认证（三星）
78 | 多联式空调（热泵）机组 | 广东美的暖通设备有限公司 | MDV-900(32)W/D2SN1-8X3 | 中国绿色建材产品认证（三星）
79 | 多联式空调（热泵）机组 | 广东美的暖通设备有限公司 | MDV-952(34)W/D2SN1-8X3 | 中国绿色建材产品认证（三星）
80 | 海信风冷模块 HFR-130W/A2F | 青岛海信日立空调系统有限公司 | HFR-130W/A2F | 中国绿色建材产品认证（二星）
81 | 风冷螺杆式冷（热）水机组 | 中裕（广州）工业科技有限公司 | RHS200AHCF | 专家评审通过

## 17.通风系统设备
可选绿色建材明细（17.通风系统设备）
序号 | 绿色产品名称 | 申报单位 | 规格型号 | 进入目录 形式

## 18.太阳能利用设备
可选绿色建材明细（18.太阳能利用设备）
序号 | 绿色产品名称 | 申报单位 | 规格型号 | 进入目录 形式
1 | BIPV光伏组件 | 深圳嘉盛赋能科技有限公司 | 1500V 20A/25A | 中国绿色建材产品认证（二星）

## 19.建筑电气设备
可选绿色建材明细（19.建筑电气设备）
序号 | 绿色产品名称 | 申报单位 | 规格型号 | 进入目录 形式
1 | 耐热105℃无卤低烟阻燃B1级交联聚烯烃绝缘电缆 | 广东中宝电缆有限公司 | WDZB1-BYJ-105 450/750V 1X2.5 | 符合性证明
2 | 交联聚乙烯绝缘聚烯烃护套无卤低烟阻燃C类电力电缆 | 广东中宝电缆有限公司 | WDZC-YJY-26/35 1X400 | 符合性证明
3 | 交联聚乙烯绝缘钢带铠装聚烯烃护套防鼠防蚁无卤低烟阻燃A类耐火电力电缆 | 广东中宝电缆有限公司 | FSY-WDZAN-YJY23 0.6/1kV 4X300+1X150 | 符合性证明
4 | 低烟无卤阻燃型阻燃B1级控制电缆 | 深圳市成天泰电缆实业发展有限公司 | WDZA-B1-KYJY | 符合性证明
5 | 低烟无卤阻燃型阻燃B1级电力电缆 | 深圳市成天泰电缆实业发展有限公司 | WDZA-B1-YJY | 符合性证明
6 | 低烟无卤阻燃耐火型阻燃B1级电力电缆 | 深圳市成天泰电缆实业发展有限公司 | WDZAN-B1-YJY | 符合性证明
7 | 耐热105℃无卤低烟B1级阻燃交联聚烯烃绝缘电缆 | 深圳市成天泰电缆实业发展有限公司 | WDZB1-BYJ-105 | 符合性证明
8 | 铜芯交联聚乙烯绝缘无卤低烟聚烯烃护套B1级阻燃电力电缆 | 广东珠江电线电缆有限公司 | WDZB1-YJY-0.6/1kV 3×6 | 符合性证明
9 | 交联聚乙烯绝缘聚烯烃护套无卤低烟阻燃C类电力电缆 | 广东珠江电线电缆有限公司 | WDZC-YJY-0.6/1kV 1×240 | 符合性证明
10 | 交联聚乙烯绝缘聚烯烃护套无卤低烟阻燃C类控制电缆 | 广东珠江电线电缆有限公司 | WDZC-KYJY-450/750V 37×1.5 | 符合性证明
11 | 耐热105℃无卤低烟阻燃交联聚烯烃绝缘电缆 | 广东珠江电线电缆有限公司 | WDZ-BYJ-105-450/750V 1×4 | 符合性证明
12 | 耐热105℃无卤低烟B1级阻燃交联聚烯烃绝缘电缆 | 广东珠江电线电缆有限公司 | WDZB1-BYJ-105-450/750V 1×2.5 | 符合性证明
13 | 额定电压26/35kV交联聚乙烯绝缘聚烯烃护套无卤低烟阻燃C类电力电缆 | 广东远光电缆实业有限公司 | WDZC-YJY63-26/35 | 符合性证明
14 | 额定电压8.7/15kV交联聚乙烯绝缘聚烯烃护套钢带铠装无卤低烟阻燃A类耐火电力电缆 | 广东远光电缆实业有限公司 | WDZAN-YJY23-8.7/15 | 符合性证明
15 | 额定电压0.6/1kV交联聚乙烯绝缘聚烯烃护套钢带铠装无卤低烟阻燃C类电力电缆 | 广东远光电缆实业有限公司 | WDZC-YJY23-0.6/1kV | 符合性证明
16 | 额定电压450/750V交联聚乙烯绝缘聚烯烃护套钢带铠装无卤低烟阻燃C类控制电缆 | 广东远光电缆实业有限公司 | WDZC-KYJY23-450/750V | 符合性证明
17 | 额定电压450/750V耐热105℃无卤低烟阻燃B类交联聚烯烃绝缘电缆 | 广东远光电缆实业有限公司 | WDZB-BYJ-105-450/750V | 符合性证明
18 | 交联聚乙烯绝缘钢带铠装聚烯烃护套无卤低烟阻燃C类电力电缆 | 广东中联电缆集团有限公司 | WDZC-YJY23-26/35 | 符合性证明
19 | 铜芯交联聚乙烯绝缘钢带铠装聚烯烃护套无卤低烟阻燃A类耐火电力电缆 | 广东中联电缆集团有限公司 | WDZAN-YJY23-8.7/15 | 符合性证明
20 | 铜芯交联聚乙烯绝缘钢带铠装聚烯烃护套无卤低烟阻燃A类电力电缆 | 广东中联电缆集团有限公司 | WDZA-YJY23-0.6/1 | 符合性证明
21 | 铜芯交联聚乙烯绝缘聚烯烃护套无卤低烟阻燃（燃烧性能等级）B1级耐火电力电缆 | 广东中联电缆集团有限公司 | WDZB1N-YJY-0.6/1 | 符合性证明
22 | 交联聚乙烯绝缘聚烯烃护套铜带屏蔽钢带铠装无卤低烟阻燃A类控制电缆 | 广东中联电缆集团有限公司 | WDZA-KYJYP2-23-450/750V | 符合性证明
23 | 耐热105℃无卤低烟阻燃B1级交联聚烯烃绝缘电缆 | 广东中联电缆集团有限公司 | WDZB1-BYJ-105 | 符合性证明
24 | 铜芯云母带矿物绝缘波纹铜护套电力电缆 | 广东中联电缆集团有限公司 | RTTZ | 符合性证明
25 | 交联聚乙烯绝缘钢带铠装聚烯烃护套无卤低烟阻燃电力电缆 | 广东双利电缆有限公司 | WDZC-YJY23-0.6/1 | 符合性证明
26 | 无卤低烟B1级阻燃耐火交联聚烯烃绝缘电缆 | 广州市新兴电缆实业有限公司 | WDZB1N-BYJ-450/750V | 符合性证明
27 | 铜芯交联聚乙烯绝缘聚烯烃护套无卤低烟阻燃A类（B1级）耐火电力电缆（Um=1.2kV/3.6kV） | 广州市新兴电缆实业有限公司 | WDZAN-YJY23(WDZB1N-YJY23)-0.6/1kV | 符合性证明
28 | 交联聚乙烯绝缘非磁性金属带铠装聚烯烃护套无卤低烟阻燃A类电力电缆（Um=1.2kV/3.6kV） | 广州市新兴电缆实业有限公司 | WDZA-YJY63-0.6/1 | 符合性证明
29 | 交联聚乙烯绝缘非磁性金属带铠装聚烯烃护套无卤低烟阻燃A类电力电缆（Um=40.5kV） | 广州市新兴电缆实业有限公司 | WDZA-YJY63-26/35 | 符合性证明
30 | 交联聚乙烯绝缘聚烯烃护套钢带铠装无卤低烟阻燃A类控制电缆 | 广州市新兴电缆实业有限公司 | WDZA-KYJY23 450/750V | 符合性证明
31 | 交联聚乙烯绝缘聚烯烃护套无卤低烟阻燃C类控制电缆 | 广州珠江电缆有限公司 | WDZC-KYJY-450/750 37×2.5 | 符合性证明
32 | 交联聚乙烯绝缘聚烯烃护套无卤低烟阻燃C类电力电缆 | 广州珠江电缆有限公司 | WDZC-YJY-0.6/1 3×95+2×50 | 符合性证明
33 | 铜芯云母带矿物绝缘波纹铜护套电力电缆 | 深圳市东佳信电线电缆有限公司 | RTTZ | 符合性证明
34 | 耐热105℃无卤低烟阻燃C类耐火交联聚烯烃绝缘电缆 | 深圳市东佳信电线电缆有限公司 | WDZCN-BYJ-105 | 符合性证明
35 | 铜芯交联聚乙烯绝缘低烟无卤聚烯烃护套阻燃A类B1级耐火控制电缆 | 深圳市东佳信电线电缆有限公司 | WDZA(B1)N-KYJY 7*1.5 | 符合性证明
36 | 铜芯交联聚乙烯绝缘聚烯烃护套无卤低烟阻燃A类B1级耐火电力电缆 | 深圳市东佳信电线电缆有限公司 | WDZA(B1)N-YJY 3*6 | 符合性证明
37 | BTTZ铜芯铜护套矿物绝缘电缆 | 东莞市中亚电缆有限公司 | BTTZ-750V-1*95 | 专家评审通过
38 | 交联聚乙烯绝缘聚烯烃护套无卤低烟阻燃C类控制电缆 | 广东坚宝电缆有限公司 | WDZC-KYJY-450/750 37x15 | 专家评审通过
39 | 交联聚乙烯绝缘聚烯烃护套无卤低烟阻燃C类电力电缆 | 广东坚宝电缆有限公司 | WDZC-YJY 26/35kV 1x400 | 专家评审通过
40 | 耐热105℃无卤低烟阻燃B1级交联聚烯烃绝缘电缆 | 广东坚宝电缆有限公司 | WDZB1-BYJ-105 450/750V 1×2.5mm2 | 专家评审通过
41 | 耐热125℃无卤低烟阻燃B1级交联聚烯烃绝缘电缆 | 广东坚宝电缆有限公司 | WDZB1-BYJ-125 450/750V 1×2.5mm2 | 专家评审通过
42 | 耐热105℃无卤低烟阻燃B1级耐火交联聚烯烃绝缘电缆 | 广东坚宝电缆有限公司 | WDZB1N-BYJ-105 450/750V 1×2.5mm2 | 专家评审通过
43 | 交联聚乙烯绝缘聚烯烃护套无卤低烟阻燃C类电力电缆 | 广东坚宝电缆有限公司 | WDZC-YJY-06/1 1x400 | 专家评审通过
44 | 交联聚乙烯绝缘钢带铠装聚烯烃护套无卤低烟阻燃A类电力电缆 | 广东金联宇电缆实业有限公司 | WDZA-YJY23-0.6/1kV 3X10+2X6 | 符合性证明
45 | 交联聚乙烯绝缘聚烯烃护套无卤低烟阻燃B类电力电缆 | 广东金联宇电缆实业有限公司 | WDZB-YJY-0.6/1 4X150+1X70 | 符合性证明
46 | 交联聚乙烯绝缘聚烯烃护套钢带铠装无卤低烟阻燃C类控制电缆 | 广东金联宇电缆实业有限公司 | WDZC-KYJY23-450/750V 19X1.5 | 符合性证明
47 | 交联聚乙烯绝缘聚烯烃护套阻燃A类耐火电力电缆 | 广东金联宇电缆实业有限公司 | WDZAN-YJY-0.6/1kV 3X50+2X25 | 符合性证明
48 | 铜芯105℃交联聚烯烃绝缘无卤低烟阻燃B类耐火电缆 | 深圳市鸿安达电缆有限公司 | WDZBN-BYJ 2.5 | 符合性证明
49 | 铜芯交联聚乙烯绝缘低烟无卤阻燃A类耐火电力电缆 | 深圳市鸿安达电缆有限公司 | WDZAN-YJY 0.6/1kV 5×6 | 符合性证明
50 | 铜芯交联聚乙烯绝缘聚烯烃护套无卤低烟B1级阻燃电力电缆 | 广东粤缆电线电缆有限公司 | WDZB1-YJY | 符合性证明
51 | 交联聚乙烯绝缘聚烯烃护套无卤低烟阻燃C类电力电缆 | 广东粤缆电线电缆有限公司 | WDZC-YJY-0.6/1 | 符合性证明
52 | 铜芯交联聚乙烯绝缘聚烯烃护套无卤低烟阻燃B类耐火电力电缆 | 广东粤缆电线电缆有限公司 | WDZBN-YJY | 符合性证明
53 | 铜芯交联聚乙烯绝缘聚乙烯护套钢带铠装无卤低烟阻燃B类控制电缆 | 广东粤缆电线电缆有限公司 | WDZB-KYJY | 符合性证明
54 | 耐热105℃无卤低烟交联聚烯烃绝缘阻燃B1级电缆 | 广东粤缆电线电缆有限公司 | WDZB1-BYJ-105 | 符合性证明
55 | 交联聚乙烯绝缘钢带铠装聚烯烃护套无卤低烟阻燃C类电力电缆 | 东莞市中亚电缆有限公司 | WDZC-YJY23-0.6/1 4*120 | 专家评审通过
56 | 铠装移开式交流金属封闭开关设备 | 广东省顺德开关厂有限公司 | KYN28A-12 | 符合性证明
57 | 低压开关柜 | 广东省顺德开关厂有限公司 | MNS | 符合性证明
58 | 低压开关柜 | 广东省顺德开关厂有限公司 | MNS2.0 | 符合性证明
59 | 低压开关柜 | 广东省顺德开关厂有限公司 | BlokSeT | 符合性证明
60 | 低压动力配电柜 | 广东省顺德开关厂有限公司 | XL | 符合性证明
61 | 配电箱 | 广东省顺德开关厂有限公司 | XM | 符合性证明
62 | 低压成套无功功率补偿装置 | 广东省顺德开关厂有限公司 | SKJ | 符合性证明
63 | 铠装移开式交流金属封闭开关设备 | 广东省顺德开关厂有限公司 | UniSafe | 符合性证明
64 | 箱式变电站 | 广东省顺德开关厂有限公司 | YBW11-12/0.4-1250 | 符合性证明
65 | 密集型母线槽 | 广东中宝电缆有限公司 | 400A-1600A | 符合性证明
66 | 密集型母线槽 | 广东中宝电缆有限公司 | 1000A-1600A | 符合性证明
67 | 密集型母线槽 | 广东中宝电缆有限公司 | 1600A-4000A | 符合性证明
68 | 密集型母线槽 | 广东中宝电缆有限公司 | 4000A-6300A | 符合性证明
69 | 密集母线槽 | 广东辉恒电气科技有限公司 | 6300A | 符合性证明
70 | 耐火母线槽 | 广东辉恒电气科技有限公司 | 4000A | 符合性证明
71 | 防水浇注母线槽 | 广东辉恒电气科技有限公司 | 4000A-1600A | 符合性证明
72 | 交联聚乙烯绝缘聚烯烃护套无卤低烟阻燃控制电缆 | 广东双利电缆有限公司 | WDZ-KYJY-450/750 | 符合性证明
73 | 交联聚乙烯绝缘钢带铠装聚烯烃护套无卤低烟阻燃A类电力电缆 | 广东国博电缆电气集团有限公司 | WDZA-YJY23-0.6 1 4X400+1X240 | 专家评审通过
74 | 铠装移开式交流金属封闭开关设备 | 佛山市高华电力设备有限公司 | KYN28A-12 | 专家评审通过
75 | 抽出式开关柜 | 佛山市高华电力设备有限公司 | MNS | 专家评审通过
76 | 配电箱DBO | 佛山市高华电力设备有限公司 | GHXM | 专家评审通过
77 | 低压开关柜 | 伊顿电力设备有限公司 | PowerXpert DX | 专家评审通过
78 | 中压开关柜 | 伊顿电力设备有限公司 | ET1 | 专家评审通过
79 | 密集母线槽 | 广东创亚电气集团有限公司 | CYCMC37 | 专家评审通过
80 | 高压交流SF6气体绝缘断路器柜 | 库柏爱迪生(平顶山)电子科技有限公司 | RVAC-V-12/630-25 | 专家评审通过
81 | 高压交流环保气体绝缘断路器柜 | 库柏爱迪生(平顶山)电子科技有限公司 | RVACN-V-12/630-20 | 专家评审通过
82 | 高压交流SF6气体绝缘负荷开关柜 | 库柏爱迪生(平顶山)电子科技有限公司 | RVAC-K-12/630-20 | 专家评审通过
83 | 高压交流SF6气体绝缘负荷开关-熔断器组合电器柜 | 库柏爱迪生(平顶山)电子科技有限公司 | RVAC-T-12/125-31.5 | 专家评审通过
84 | 额定电压0.6/1kV及以下云母带矿物绝缘波纹铜护套电缆 | 广东国博电缆电气集团有限公司 | WDZA-RTTYZ-0.6/1kV 4X95 | 专家评审通过
85 | 铜芯云母带矿物绝缘波纹铜护套电力电缆 | 广东胜宇电缆实业有限公司 | RTTZ-0.6/1kV 5x16 | 符合性证明
86 | 耐热105°C无卤低烟阻燃A类交联聚烯烃绝缘电缆 | 广东胜宇电缆实业有限公司 | WDZA-BYJ-105 450/750 1 X2.5 | 符合性证明
87 | 阻燃耐火电缆 | 广东胜宇电缆实业有限公司 | WDZBN-II A-YJY-0.6/1kV 5x16 | 符合性证明
88 | 耐热105℃无卤低烟阻燃A类交联聚烯烃绝缘电缆 | 广州电缆厂有限公司 | WDZA-BYJ 1X6 | 专家评审通过
89 | 铜芯轧纹铜护套无机矿物绝缘电缆 | 广州电缆厂有限公司 | YTTW 0.6/1KV 3X25+1X16 | 专家评审通过
90 | 高压开关柜 | 威胜电气有限公司 | KYN-28 | 专家评审通过
91 | 高压开关柜 | 威胜电气有限公司 | KYN-61 | 专家评审通过
92 | 高压开关柜 | 威胜电气有限公司 | NXAirS | 专家评审通过
93 | 低压开关柜 | 威胜电气有限公司 | MNS | 专家评审通过
94 | 低压开关柜 | 威胜电气有限公司 | GCS | 专家评审通过
95 | 低压开关柜 | 威胜电气有限公司 | GGD | 专家评审通过
96 | 高压开关柜 | 威胜电气有限公司 | MVnex | 专家评审通过
97 | 低压开关柜 | 威胜电气有限公司 | BLOKSET | 专家评审通过
98 | 低压开关柜 | 威胜电气有限公司 | SIVACON-8PT | 专家评审通过
99 | 低压开关柜 | 威胜电气有限公司 | GCK | 专家评审通过
100 | 低压抽出式开关柜（低压成套开关设备） | 佛山市雅恒电气设备有限公司 | GCK 6300A-4000A | 专家评审通过
101 | 无功功率补偿装置（低压成套无功功率补偿装置） | 佛山市雅恒电气设备有限公司 | GGJ | 专家评审通过
102 | 低压成套开关设备进出线柜 | 佛山市雅恒电气设备有限公司 | GGD | 专家评审通过
103 | 低压动力柜 | 佛山市雅恒电气设备有限公司 | XL-21 400A | 专家评审通过
104 | 预装式变电站 | 佛山市雅恒电气设备有限公司 | YBM-12/0.4-800 | 专家评审通过
105 | 交流金属封闭环网开关设备 | 佛山市雅恒电气设备有限公司 | XGN15-12(F.R)125-31.5 | 专家评审通过
106 | 建筑用绝缘电工套管配件 | 广东联塑科技实业有限公司 | dn16mm-dn63mm | 中国绿色建材产品认证（一星）
107 | 建筑用绝缘电工套管（波纹套管) | 广东联塑科技实业有限公司 | dn16mm-dn63mm | 中国绿色建材产品认证（一星）
108 | 高压交流环保气体绝缘负荷开关柜 | 库柏爱迪生(平顶山)电子科技有限公司 | RVACN-K-12/630-20 | 专家评审通过
109 | 配电箱（配电板） | 佛山市雅恒电气设备有限公司 | XM | 专家评审通过
110 | 空气环保型全封闭全绝缘环网开关设备 | 佛山市雅恒电气设备有限公司 | YHXGN-12(C)/630-20 | 专家评审通过
111 | 铠装移开式交流金属封闭开关设备 | 佛山市雅恒电气设备有限公司 | KYN -12/1250-31.5 | 专家评审通过
112 | 低压有源滤波装置 | 广东锦誉电气科技有限公司 | JYAPF | 专家评审通过
113 | 静止无功发生器 | 广东锦誉电气科技有限公司 | JYSVG | 专家评审通过
114 | JYSPC三相负荷不平衡治理装置 | 广东锦誉电气科技有限公司 | JYSPC | 专家评审通过
115 | 低压电容柜 | 广东锦誉电气科技有限公司 | GGJ | 专家评审通过
116 | 低压谐波抑制无功补偿模块 | 广东锦誉电气科技有限公司 | HFK | 专家评审通过
117 | 低压无功补偿模块 | 广东锦誉电气科技有限公司 | JYK | 专家评审通过
118 | 低压无功补偿控制器 | 广东锦誉电气科技有限公司 | JYKN | 专家评审通过
119 | 配电箱 | 广东锦誉电气科技有限公司 | XM | 专家评审通过
120 | 低压开关柜 | 威胜电气有限公司 | MDmax ST | 专家评审通过
121 | 建筑用绝缘电工套管 | 佛山顾地塑胶有限公司 | dn16-dn63 | 中国绿色建材产品认证（一星）
122 | 箱型固定式金属封闭环网开关柜 | 佛山市燎电电力电气设备有限公司 | HXGN-12F | 专家评审通过
123 | 箱型固定式金属封闭环网开关柜 | 佛山市燎电电力电气设备有限公司 | HXGN-12(F.R) | 专家评审通过
124 | 电缆分接箱 | 佛山市燎电电力电气设备有限公司 | DFW-12 | 专家评审通过
125 | 无功功率补偿柜 | 佛山市燎电电力电气设备有限公司 | GGJ | 专家评审通过
126 | 配电箱 | 广东小鹰电气有限公司 | XM 250A-10A | 专家评审通过
127 | SF6全绝缘全封闭紧凑型充气式断路器柜 | 广东小鹰电气有限公司 | SCR(M)-12(XGN-12)/V | 专家评审通过
128 | 环保气体绝缘金属封闭环网开关设备（断路器柜） | 广东小鹰电气有限公司 | FHG-12(XGN-12)V/630-25 | 专家评审通过
129 | 低压动态无功补偿滤波装置 | 广东唯电电气科技有限公司 | VITECT-SVGC | 专家评审通过
130 | 补偿滤波电容器 | 广东唯电电气科技有限公司 | VTMKP | 专家评审通过
131 | 静止无功发生器(SVG) | 广东唯电电气科技有限公司 | VTSVG | 专家评审通过
132 | 滤波电抗器 | 广东唯电电气科技有限公司 | VSRD | 专家评审通过
133 | 三相不平衡治理装置 | 广东唯电电气科技有限公司 | VTSPC | 专家评审通过
134 | 智能型电能质量治理装置 | 广东唯电电气科技有限公司 | VITECT-VAS | 专家评审通过
135 | 有源滤波器（APF） | 广东唯电电气科技有限公司 | VTAPF | 专家评审通过
136 | 高压开关柜 | 广东创亚电气集团有限公司 | KYN28-12 | 专家评审通过
137 | 配电柜（箱） | 广东创亚电气集团有限公司 | MNS-S | 专家评审通过
138 | 低压开关柜 | 广东创亚电气集团有限公司 | MD max ST | 专家评审通过
139 | 建筑工程用低烟无卤阻燃1级(B1)交联聚烯烃绝缘无护套电缆电线 | 广州南洋电缆集团有限公司 | WDZD-BYJ-125-B1 450/750V 1*2.5 | 符合性证明
140 | 额定电压450/750V及以下交联聚烯烃绝缘无护套低烟无卤阻燃电线电缆 | 广州南洋电缆集团有限公司 | WDZ-RYJ-125 450/750V 1*240 | 符合性证明
141 | 交联聚乙烯绝缘钢带铠装聚烯烃护套无卤低烟阻燃A类电力电缆 | 广州南洋电缆集团有限公司 | WDZA-YJY23-1.8/3kV 4*120+1*70 | 符合性证明
142 | 铜芯交联聚乙烯绝缘钢带铠装聚烯烃护套无卤低烟阻燃A类耐火电力电缆 | 广州南洋电缆集团有限公司 | WDZAN-YJY23-18/30kV 3*150 | 符合性证明
143 | 交联聚乙烯绝缘聚烯烃护套无卤低烟阻燃A类电力电缆 | 广州南洋电缆集团有限公司 | WDZA-YJY-26/35kV 1*630 | 符合性证明
144 | 交联聚乙烯绝缘聚烯烃护套铜带屏蔽钢带铠装无卤低烟阻燃A类控制电缆 | 广州南洋电缆集团有限公司 | WDZA-KYJYP2-23 450/750V 37*2.5 | 符合性证明
145 | 铜芯云母带矿物绝缘波纹管铜护套电力电缆 | 广州南洋电缆集团有限公司 | RTTZ 0.6/1kV 1*400 | 符合性证明
146 | 铜芯云母带矿物绝缘波纹管铜护套控制电缆 | 广州南洋电缆集团有限公司 | RTTZ-A 450/750V 7*1.5 | 符合性证明
147 | 铜芯轧纹铜护套无机矿物绝缘电缆 | 广州南洋电缆集团有限公司 | YTTW-A 0.6/1kV 3*70+1*35 | 符合性证明
148 | 交联聚乙烯绝缘聚烯烃护套无卤低烟阻燃A类电力电缆 | 广州南洋电缆集团有限公司 | WDZA-YJY-0.6/1kV 5*16 | 符合性证明
149 | 重型铜芯铜护套矿物绝缘电缆 | 广州南洋电缆集团有限公司 | BTTZ-750V 1*70 | 符合性证明
150 | 额定电压0.6/1KV交联聚乙烯绝缘电力电缆火电力电缆 | 东莞市民兴电缆有限公司 | WDZBN-YJY-0.6/1 | 符合性证明
151 | 无卤低烟阻燃交联聚烯烃绝缘电缆 | 东莞市民兴电缆有限公司 | WDZ-BYJ | 符合性证明
152 | 铜芯交联聚乙烯绝缘钢带铠装聚烯烃护套无卤低烟低毒阻燃A类燃烧性能B1级耐火电力电缆 | 宝胜科技创新股份有限公司 | WDUZAN-B1-YJY23 0.6/1kV 4*240 | 专家评审通过

## 20.其他设备
可选绿色建材明细（20.其他设备）
序号 | 绿色产品名称 | 申报单位 | 规格型号 | 进入目录 形式
1 | 电磁流量计 | 广东艾科技术股份有限公司 | AKE-EMF系列 DN50-DN1000 | 专家评审通过
2 | 超声波水表 | 广东艾科技术股份有限公司 | DN20-DN40 | 专家评审通过
3 | 无线远传冷水水表 | 宁波水表（集团）股份有限公司 | LXSY-15W-32FW | 专家评审通过
4 | 无线远传冷水水表 | 宁波水表（集团）股份有限公司 | LXSY-40FW-50FW | 专家评审通过
5 | 无线远传电磁水表 | 宁波水表（集团）股份有限公司 | LXE-40NW-50NW | 专家评审通过
6 | 电磁冷水水表 | 宁波水表（集团）股份有限公司 | LXE-50-300 | 专家评审通过
7 | 直读式远传冷水水表 | 宁波水表（集团）股份有限公司 | LXSY-15EZ-20EZ | 专家评审通过
8 | 直读式远传水表 | 宁波水表（集团）股份有限公司 | LXSY-25EZ-50EZ | 专家评审通过
9 | 无线远传冷水水表 | 宁波水表（集团）股份有限公司 | WS-40GW-200GW | 专家评审通过
10 | 无线远传超声冷水水表 | 宁波水表（集团）股份有限公司 | LXC-15W2-40W2 | 专家评审通过
11 | 超声冷水水表 | 宁波水表（集团）股份有限公司 | LXC-50b-150b | 专家评审通过
12 | 超声冷水水表 | 宁波水表（集团）股份有限公司 | LXC-200b-400b | 专家评审通过
13 | 旋翼液封水表 | 宁波水表（集团）股份有限公司 | LXS-15F-50F | 专家评审通过
14 | 垂直螺翼式水表 | 宁波水表（集团）股份有限公司 | WS-50-200 | 专家评审通过
15 | 水平螺翼式冷水水表 | 宁波水表（集团）股份有限公司 | WP5D-50、WP5D-65、WP5D-150 | 专家评审通过
16 | 水平螺翼式冷水水表 | 宁波水表（集团）股份有限公司 | WP5D-80-100 | 专家评审通过
17 | 水平螺翼式冷水水表 | 宁波水表（集团）股份有限公司 | WP5D-200-500 | 专家评审通过
18 | 光电直读水表 | 佛山市禅得智能化科技有限公司 | LXSY-15G | 专家评审通过
19 | 旋翼式液封水表 | 佛山市禅得智能化科技有限公司 | LXS-15-50 | 专家评审通过
20 | 螺翼式光电直读水表 | 佛山市禅得智能化科技有限公司 | LXRY-40-50 | 专家评审通过
21 | 光电直读水表 | 青岛积成电子股份有限公司 | DN15 | 专家评审通过
22 | 光电直读水表 | 青岛积成电子股份有限公司 | DN20 | 专家评审通过
23 | 光电直读水表 | 青岛积成电子股份有限公司 | DN25 | 专家评审通过
24 | 水平螺翼干式光电直读水表 | 连云港连利福思特表业有限公司 | LXLGY-50 | 专家评审通过
25 | 垂直螺翼干式光电直读水表 | 连云港连利福思特表业有限公司 | LXRGY-50 | 专家评审通过
26 | 多流旋翼NB-IOT物联网水表 | 连云港连利福思特表业有限公司 | LXSY-/W系列 规格：DN(15~20) | 专家评审通过
27 | 水平螺翼无磁传感NB-IOT物联网水表 | 连云港连利福思特表业有限公司 | LXLGY-50/W | 专家评审通过
28 | 垂直螺翼无磁传感NB-IOT物联网水表 | 连云港连利福思特表业有限公司 | LXRGY-50/W | 专家评审通过
29 | 物联网水表(无磁NB-IOT) | 三川智慧科技股份有限公司 | DN15 | 专家评审通过
30 | 水平螺翼式干式远传冷水水表 | 三川智慧科技股份有限公司 | DN100 | 专家评审通过
31 | 垂直螺翼式干式冷水表 | 三川智慧科技股份有限公司 | DN100 | 专家评审通过
32 | 旋翼式液封智能远传冷水水表 | 宁波东海集团有限公司 | DN25 | 专家评审通过
33 | 水平螺翼式可拆卸干式智能远传冷水水表 | 宁波东海集团有限公司 | DN50-DN200 | 专家评审通过
34 | 水平螺翼式可拆卸液封冷水水表/垂直螺翼式液封冷水水表 | 宁波东海集团有限公司 | DN50-DN200 | 专家评审通过
35 | 旋翼式液封冷水水表 | 宁波东海集团有限公司 | DN15-DN50 | 专家评审通过
36 | 旋翼式液封智能远传冷水水表 | 宁波东海集团有限公司 | DN15-DN50 | 专家评审通过
37 | 光电直读远传水表(旋翼干式远传水表） | 连云港连利福思特表业有限公司 | LXSGY-15-50 | 专家评审通过
38 | 多流旋翼液封水表 | 连云港连利福思特表业有限公司 | LXS-15-50/A2 | 专家评审通过
39 | 螺翼式水表 | 佛山市禅得智能化科技有限公司 | LXR-50C | 专家评审通过
40 | 螺翼式水表 | 佛山市禅得智能化科技有限公司 | LXR-40C | 专家评审通过
41 | 旋翼式湿式液封冷水水表 | 三川智慧科技股份有限公司 | DN15 | 专家评审通过
42 | 旋翼式湿式液封冷水水表 | 三川智慧科技股份有限公司 | DN25 | 专家评审通过
43 | 旋翼式湿式液封冷水水表 | 三川智慧科技股份有限公司 | DN20 | 专家评审通过
44 | 旋翼式湿式液封冷水水表 | 三川智慧科技股份有限公司 | DN40 | 专家评审通过
45 | 旋翼式湿式液封冷水水表 | 三川智慧科技股份有限公司 | DN50 | 专家评审通过
46 | 无磁传感无线远传冷水水表 | 杭州水表有限公司 | LXSY-15W | 专家评审通过
47 | 编码式直读远传冷水水表 | 杭州水表有限公司 | LXSGE-BMYC-DN15 | 专家评审通过
48 | 电磁式水表 | 杭州水表有限公司 | SU型 DN100 | 专家评审通过
49 | 垂直螺翼干式冷水水表 | 杭州水表有限公司 | WSD-50 | 专家评审通过
50 | 无线远传阀控纯净水水表 | 杭州水表有限公司 | LXHF-15W | 专家评审通过
51 | 远传智能水表 | 湖南威铭能源科技有限公司 | LXZD-DN15 | 专家评审通过
52 | 远传智能水表 | 湖南威铭能源科技有限公司 | LXZD-20，DN20 | 专家评审通过
53 | 远传智能水表 | 湖南威铭能源科技有限公司 | LXZD-25，DN25 | 专家评审通过
54 | NB-IoT物联网无磁水表 | 湖南威铭能源科技有限公司 | LXSW-15，DN15 | 专家评审通过
55 | NB-IoT物联网无磁水表 | 湖南威铭能源科技有限公司 | LXSW-20，DN20 | 专家评审通过
56 | NB-IoT物联网无磁水表 | 湖南威铭能源科技有限公司 | LXSW-25，DN25 | 专家评审通过
57 | NB-IoT物联网无磁水表 | 湖南威铭能源科技有限公司 | LXSW-32，DN32 | 专家评审通过
58 | NB-IoT物联网无磁水表 | 湖南威铭能源科技有限公司 | LXSW-X-40，DN40 | 专家评审通过
59 | NB-IoT物联网无磁水表 | 湖南威铭能源科技有限公司 | LXSW-X-50，DN50 | 专家评审通过
60 | 物联网水表 | 青岛积成电子股份有限公司 | DN15 | 专家评审通过
61 | 物联网水表 | 青岛积成电子股份有限公司 | DN20 | 专家评审通过
62 | 物联网水表 | 青岛积成电子股份有限公司 | DN25 | 专家评审通过
63 | 物联网水表（无磁NB-IOT） | 三川智慧科技股份有限公司 | DN15-40 | 专家评审通过
64 | 物联网水表（无磁NB-IOT） | 三川智慧科技股份有限公司 | DN50 | 专家评审通过
65 | 直读式远传冷水表 | 三川智慧科技股份有限公司 | DN15-32 | 专家评审通过
66 | 垂直螺翼式干式冷水水表 | 三川智慧科技股份有限公司 | DN40-200 | 专家评审通过
67 | 水平螺翼式干式远传冷水水表 | 三川智慧科技股份有限公司 | DN40-400 | 专家评审通过
68 | 水平螺翼式干式冷水水表 | 三川智慧科技股份有限公司 | DN40-300 | 专家评审通过
69 | 垂直螺翼式干式远传冷水水表 | 三川智慧科技股份有限公司 | DN40-200 | 专家评审通过